## 功效函数图
单规则功效函数计算
备选质控规则 | 单规则 1 ks | 3
| 质控结果数 N | 2
| 假失控概率 Pfr | 0.5392%
检测系统 分析性能 | 允许总误差 TEa % | 6
| 偏倚 Bias % | 0
| 不精密度 CV % | 1.4
| 西格玛值 σ | 4.2857
误差检出率 Ped |  | 58.76%
多规则功效函数计算
备选质控规则 | 质控规则 | 1:3s/2:2s/R:4s N=2
| 假失控概率 Pfr | 0.7224%
检测系统 分析性能 | 允许总误差 TEa % | 8
| 偏倚 Bias % | 1
| 不精密度 CV % | 1.5
| 西格玛值 σ | 4.67
误差检出率 Ped |  | 87.23%
湖南省临床检验中心
相关文献：1、张裕,余启华,杨丽华. 利用EXCEL制作单规则质量控制方法功效函数图及操作过程规范图[J]. 临床检验杂志,2019,37(3):229-232.
2、张裕,彭爱红,余启华,杨丽华. 利用EXCEL绘制多规则功效函数图及操作过程规范图[J]. 临床检验杂志,2021,39(1):61-64.

## rules power (hidden)
|  | 1 | 2 | 3 | 4 | 5 | 6 | 7 | 8 |  | rule | Pfr
SE | 西格玛值 σ | 1:3s/2:2S | 1:3S/2:2s/R4s | 1:3s/2of3:2S | 1:3S/2of3:2s/R4s | 1:3s/2of3:2s/R:4s/3:1s N=3 | 1:3S/2:2s/R:4s/4:1s | Repeat 1:2s N=2 | Repeat 1:2s N=3 | 1 | 1:3s/2:2s N=2 | 0.0063082 | 1
0 | 1.65 | 0.0063082 | 0.0072242 | 0.010779 | 0.013402 | 0.020794 | 0.022184 | 0.0097948 | 0.022237 | 2 | 1:3s/2:2s/R:4s N=2 | 0.0072242 | 2
0.01 | 1.66 | 0.0063118 | 0.0072276 | 0.010785 | 0.013408 | 0.020806 | 0.022196 | 0.0097993 | 0.022247 | 3 | 1:3s/2of3:2s N=3 | 0.010779 | 3
0.02 | 1.67 | 0.0063224 | 0.007238 | 0.010805 | 0.013427 | 0.020844 | 0.02223 | 0.0098128 | 0.022277 | 4 | 1:3s/2of3:2s/R:4s N=3 | 0.013402 | 4
0.03 | 1.68 | 0.0063402 | 0.0072554 | 0.010838 | 0.013458 | 0.020907 | 0.022287 | 0.0098355 | 0.022327 | 5 | 1:3s/2of3:2s/R:4s/3:1s N=3 | 0.020794 | 5
0.04 | 1.69 | 0.0063651 | 0.0072796 | 0.010884 | 0.013502 | 0.020996 | 0.022367 | 0.0098672 | 0.022397 | 6 | 1:3s/2:2s/R:4s/4:1s N=4 | 0.022184 | 6
0.05 | 1.70 | 0.0063971 | 0.0073109 | 0.010943 | 0.013559 | 0.02111 | 0.02247 | 0.0099081 | 0.022487 | 7 | Repeat 1:2s N=2 | 0.0097948 | 7
0.06 | 1.71 | 0.0064363 | 0.0073491 | 0.011015 | 0.013628 | 0.021249 | 0.022596 | 0.0099581 | 0.022597 | 8 | Repeat 1:2s N=3 | 0.022237 | 8
0.07 | 1.72 | 0.0064826 | 0.0073944 | 0.011101 | 0.01371 | 0.021415 | 0.022746 | 0.010017 | 0.022728 |  | Selectable rule | 2
0.08 | 1.73 | 0.0065362 | 0.0074467 | 0.0112 | 0.013805 | 0.021605 | 0.022918 | 0.010086 | 0.022879 | SE
0.09 | 1.74 | 0.0065971 | 0.0075061 | 0.011313 | 0.013913 | 0.021822 | 0.023115 | 0.010164 | 0.023051 | 0 | 0.0072242 |  | 4.67 | 4.67
0.1 | 1.75 | 0.0066653 | 0.0075727 | 0.011439 | 0.014034 | 0.022065 | 0.023335 | 0.010252 | 0.023244 | 0.5 | 0.017275 | 4.67 | 1 | 0
0.11 | 1.76 | 0.0067408 | 0.0076464 | 0.011578 | 0.014168 | 0.022334 | 0.023579 | 0.010349 | 0.023459 | 1 | 0.063875
0.12 | 1.77 | 0.0068237 | 0.0077274 | 0.011732 | 0.014315 | 0.022629 | 0.023847 | 0.010456 | 0.023694 | 1.5 | 0.1877 | 行 | 303
0.13 | 1.78 | 0.0069142 | 0.0078157 | 0.011899 | 0.014476 | 0.022951 | 0.02414 | 0.010574 | 0.023952 | 2 | 0.40868 | 列 | 2
0.14 | 1.79 | 0.0070121 | 0.0079114 | 0.01208 | 0.014649 | 0.023299 | 0.024457 | 0.010701 | 0.024231 | 2.5 | 0.66851
0.15 | 1.80 | 0.0071177 | 0.0080145 | 0.012276 | 0.014837 | 0.023675 | 0.024799 | 0.010838 | 0.024533 | 3 | 0.86652
0.16 | 1.81 | 0.007231 | 0.0081252 | 0.012485 | 0.015038 | 0.024078 | 0.025167 | 0.010986 | 0.024858 | 3.5 | 0.96324
0.17 | 1.82 | 0.007352 | 0.0082434 | 0.012709 | 0.015253 | 0.024509 | 0.02556 | 0.011145 | 0.025206 | 4 | 0.9933
0.18 | 1.83 | 0.0074809 | 0.0083694 | 0.012948 | 0.015483 | 0.024967 | 0.02598 | 0.011314 | 0.025577 | 4.5 | 0.99921
0.19 | 1.84 | 0.0076177 | 0.0085031 | 0.013201 | 0.015726 | 0.025454 | 0.026426 | 0.011495 | 0.025972 | 5 | 0.99994
0.2 | 1.85 | 0.0077626 | 0.0086448 | 0.01347 | 0.015984 | 0.025969 | 0.026898 | 0.011687 | 0.026392
0.21 | 1.86 | 0.0079156 | 0.0087944 | 0.013753 | 0.016257 | 0.026513 | 0.027398 | 0.01189 | 0.026837
0.22 | 1.87 | 0.0080769 | 0.0089522 | 0.014052 | 0.016544 | 0.027086 | 0.027926 | 0.012106 | 0.027308
0.23 | 1.88 | 0.0082466 | 0.0091181 | 0.014366 | 0.016847 | 0.027689 | 0.028482 | 0.012333 | 0.027804
0.24 | 1.89 | 0.0084247 | 0.0092925 | 0.014697 | 0.017165 | 0.028322 | 0.029066 | 0.012573 | 0.028327
0.25 | 1.90 | 0.0086115 | 0.0094752 | 0.015043 | 0.017499 | 0.028985 | 0.02968 | 0.012825 | 0.028877
0.26 | 1.91 | 0.008807 | 0.0096666 | 0.015405 | 0.017848 | 0.029679 | 0.030323 | 0.013091 | 0.029454
0.27 | 1.92 | 0.0090113 | 0.0098667 | 0.015785 | 0.018214 | 0.030404 | 0.030997 | 0.01337 | 0.03006
0.28 | 1.93 | 0.0092247 | 0.010076 | 0.016181 | 0.018596 | 0.031161 | 0.031701 | 0.013662 | 0.030695
0.29 | 1.94 | 0.0094473 | 0.010294 | 0.016594 | 0.018994 | 0.03195 | 0.032437 | 0.013968 | 0.03136
0.3 | 1.95 | 0.0096791 | 0.010521 | 0.017024 | 0.01941 | 0.032771 | 0.033204 | 0.014289 | 0.032054
0.31 | 1.96 | 0.0099205 | 0.010757 | 0.017472 | 0.019843 | 0.033626 | 0.034005 | 0.014625 | 0.03278
0.32 | 1.97 | 0.010171 | 0.011003 | 0.017938 | 0.020293 | 0.034514 | 0.034838 | 0.014975 | 0.033538
0.33 | 1.98 | 0.010432 | 0.011259 | 0.018423 | 0.020761 | 0.035436 | 0.035705 | 0.015342 | 0.034328
0.34 | 1.99 | 0.010703 | 0.011525 | 0.018926 | 0.021248 | 0.036393 | 0.036607 | 0.015724 | 0.035151
0.35 | 2.00 | 0.010984 | 0.0118 | 0.019448 | 0.021753 | 0.037385 | 0.037545 | 0.016122 | 0.036008
0.36 | 2.01 | 0.011275 | 0.012086 | 0.019989 | 0.022277 | 0.038412 | 0.038518 | 0.016537 | 0.0369
0.37 | 2.02 | 0.011577 | 0.012382 | 0.02055 | 0.022821 | 0.039476 | 0.039528 | 0.01697 | 0.037827
0.38 | 2.03 | 0.011889 | 0.012689 | 0.021131 | 0.023384 | 0.040576 | 0.040575 | 0.01742 | 0.038791
0.39 | 2.04 | 0.012212 | 0.013007 | 0.021733 | 0.023967 | 0.041714 | 0.04166 | 0.017888 | 0.039792
0.4 | 2.05 | 0.012547 | 0.013335 | 0.022355 | 0.02457 | 0.042889 | 0.042785 | 0.018374 | 0.040831
0.41 | 2.06 | 0.012893 | 0.013675 | 0.022998 | 0.025195 | 0.044104 | 0.043949 | 0.01888 | 0.041909
0.42 | 2.07 | 0.01325 | 0.014026 | 0.023663 | 0.025841 | 0.045357 | 0.045153 | 0.019406 | 0.043026
0.43 | 2.08 | 0.013619 | 0.014389 | 0.02435 | 0.026508 | 0.046649 | 0.046399 | 0.019951 | 0.044185
0.44 | 2.09 | 0.014 | 0.014764 | 0.025059 | 0.027198 | 0.047982 | 0.047687 | 0.020517 | 0.045385
0.45 | 2.10 | 0.014393 | 0.015151 | 0.025791 | 0.02791 | 0.049356 | 0.049017 | 0.021105 | 0.046627
0.46 | 2.11 | 0.014799 | 0.01555 | 0.026546 | 0.028645 | 0.050772 | 0.050392 | 0.021714 | 0.047913
0.47 | 2.12 | 0.015217 | 0.015962 | 0.027325 | 0.029403 | 0.052229 | 0.051811 | 0.022345 | 0.049244
0.48 | 2.13 | 0.015649 | 0.016386 | 0.028129 | 0.030185 | 0.053729 | 0.053275 | 0.022999 | 0.050619
0.49 | 2.14 | 0.016093 | 0.016824 | 0.028956 | 0.030992 | 0.055272 | 0.054786 | 0.023677 | 0.052041
0.5 | 2.15 | 0.016551 | 0.017275 | 0.029809 | 0.031823 | 0.05686 | 0.056343 | 0.024378 | 0.05351
0.51 | 2.16 | 0.017022 | 0.01774 | 0.030687 | 0.03268 | 0.058492 | 0.057949 | 0.025105 | 0.055028
0.52 | 2.17 | 0.017508 | 0.018219 | 0.031591 | 0.033563 | 0.060169 | 0.059604 | 0.025856 | 0.056594
0.53 | 2.18 | 0.018008 | 0.018711 | 0.032522 | 0.034472 | 0.061891 | 0.061308 | 0.026633 | 0.058211
0.54 | 2.19 | 0.018522 | 0.019219 | 0.03348 | 0.035407 | 0.063661 | 0.063063 | 0.027436 | 0.059878
0.55 | 2.20 | 0.019051 | 0.019741 | 0.034465 | 0.03637 | 0.065477 | 0.06487 | 0.028267 | 0.061598
0.56 | 2.21 | 0.019595 | 0.020278 | 0.035478 | 0.037361 | 0.067341 | 0.066728 | 0.029125 | 0.06337
0.57 | 2.22 | 0.020155 | 0.02083 | 0.036519 | 0.03838 | 0.069253 | 0.068641 | 0.030012 | 0.065197
0.58 | 2.23 | 0.02073 | 0.021398 | 0.03759 | 0.039428 | 0.071214 | 0.070607 | 0.030927 | 0.067079
0.59 | 2.24 | 0.021321 | 0.021982 | 0.03869 | 0.040505 | 0.073225 | 0.072628 | 0.031873 | 0.069016
0.6 | 2.25 | 0.021929 | 0.022582 | 0.03982 | 0.041612 | 0.075285 | 0.074705 | 0.032848 | 0.071011
0.61 | 2.26 | 0.022553 | 0.023198 | 0.04098 | 0.04275 | 0.077397 | 0.076839 | 0.033855 | 0.073063
0.62 | 2.27 | 0.023193 | 0.023832 | 0.042172 | 0.043918 | 0.079559 | 0.079031 | 0.034893 | 0.075175
0.63 | 2.28 | 0.023851 | 0.024483 | 0.043395 | 0.045119 | 0.081774 | 0.081281 | 0.035963 | 0.077345
0.64 | 2.29 | 0.024527 | 0.025151 | 0.04465 | 0.046351 | 0.084041 | 0.083591 | 0.037067 | 0.079577
0.65 | 2.30 | 0.02522 | 0.025837 | 0.045939 | 0.047616 | 0.086361 | 0.08596 | 0.038204 | 0.08187
0.66 | 2.31 | 0.025932 | 0.026541 | 0.04726 | 0.048914 | 0.088734 | 0.088391 | 0.039376 | 0.084226
0.67 | 2.32 | 0.026662 | 0.027263 | 0.048615 | 0.050246 | 0.091161 | 0.090884 | 0.040583 | 0.086646
0.68 | 2.33 | 0.027411 | 0.028005 | 0.050005 | 0.051612 | 0.093643 | 0.093439 | 0.041826 | 0.089129
0.69 | 2.34 | 0.028179 | 0.028765 | 0.05143 | 0.053014 | 0.096181 | 0.096058 | 0.043105 | 0.091678
0.7 | 2.35 | 0.028967 | 0.029545 | 0.05289 | 0.05445 | 0.098773 | 0.098741 | 0.044422 | 0.094293
0.71 | 2.36 | 0.029774 | 0.030345 | 0.054386 | 0.055923 | 0.10142 | 0.10149 | 0.045776 | 0.096974
0.72 | 2.37 | 0.030602 | 0.031165 | 0.055918 | 0.057433 | 0.10413 | 0.1043 | 0.04717 | 0.099724
0.73 | 2.38 | 0.031451 | 0.032006 | 0.057488 | 0.058979 | 0.10689 | 0.10718 | 0.048602 | 0.10254
0.74 | 2.39 | 0.03232 | 0.032868 | 0.059096 | 0.060564 | 0.10971 | 0.11013 | 0.050075 | 0.10543
0.75 | 2.40 | 0.033211 | 0.033751 | 0.060742 | 0.062187 | 0.11259 | 0.11315 | 0.051589 | 0.10839
0.76 | 2.41 | 0.034123 | 0.034656 | 0.062427 | 0.063848 | 0.11552 | 0.11623 | 0.053145 | 0.11141
0.77 | 2.42 | 0.035058 | 0.035583 | 0.064151 | 0.06555 | 0.11852 | 0.11938 | 0.054742 | 0.11451
0.78 | 2.43 | 0.036015 | 0.036532 | 0.065915 | 0.067291 | 0.12157 | 0.12261 | 0.056383 | 0.11768
0.79 | 2.44 | 0.036994 | 0.037504 | 0.06772 | 0.069073 | 0.12469 | 0.1259 | 0.058067 | 0.12093
0.8 | 2.45 | 0.037997 | 0.038499 | 0.069566 | 0.070896 | 0.12786 | 0.12926 | 0.059796 | 0.12425
0.81 | 2.46 | 0.039023 | 0.039518 | 0.071454 | 0.072761 | 0.13109 | 0.1327 | 0.06157 | 0.12764
0.82 | 2.47 | 0.040074 | 0.040561 | 0.073384 | 0.074668 | 0.13439 | 0.13621 | 0.06339 | 0.1311
0.83 | 2.48 | 0.041148 | 0.041628 | 0.075356 | 0.076618 | 0.13774 | 0.13979 | 0.065257 | 0.13464
0.84 | 2.49 | 0.042248 | 0.04272 | 0.077372 | 0.078612 | 0.14115 | 0.14344 | 0.06717 | 0.13826
0.85 | 2.50 | 0.043372 | 0.043837 | 0.079432 | 0.080649 | 0.14463 | 0.14717 | 0.069132 | 0.14195
0.86 | 2.51 | 0.044522 | 0.04498 | 0.081536 | 0.082731 | 0.14817 | 0.15097 | 0.071142 | 0.14572
0.87 | 2.52 | 0.045698 | 0.046148 | 0.083685 | 0.084858 | 0.15176 | 0.15484 | 0.073202 | 0.14956
0.88 | 2.53 | 0.0469 | 0.047343 | 0.08588 | 0.087031 | 0.15542 | 0.15879 | 0.075311 | 0.15348
0.89 | 2.54 | 0.048129 | 0.048564 | 0.08812 | 0.08925 | 0.15914 | 0.16281 | 0.077471 | 0.15748
0.9 | 2.55 | 0.049385 | 0.049813 | 0.090407 | 0.091515 | 0.16293 | 0.16691 | 0.079682 | 0.16155
0.91 | 2.56 | 0.050668 | 0.051089 | 0.092741 | 0.093827 | 0.16677 | 0.17108 | 0.081945 | 0.16571
0.92 | 2.57 | 0.051979 | 0.052393 | 0.095122 | 0.096187 | 0.17067 | 0.17533 | 0.08426 | 0.16994
0.93 | 2.58 | 0.053318 | 0.053725 | 0.097551 | 0.098595 | 0.17464 | 0.17965 | 0.086629 | 0.17424
0.94 | 2.59 | 0.054686 | 0.055086 | 0.10003 | 0.10105 | 0.17867 | 0.18405 | 0.089051 | 0.17863
0.95 | 2.60 | 0.056083 | 0.056476 | 0.10255 | 0.10356 | 0.18276 | 0.18852 | 0.091527 | 0.18309
0.96 | 2.61 | 0.057509 | 0.057895 | 0.10513 | 0.10611 | 0.18691 | 0.19307 | 0.094058 | 0.18763
0.97 | 2.62 | 0.058966 | 0.059344 | 0.10776 | 0.10872 | 0.19112 | 0.1977 | 0.096645 | 0.19225
0.98 | 2.63 | 0.060452 | 0.060824 | 0.11043 | 0.11137 | 0.1954 | 0.20239 | 0.099287 | 0.19695
0.99 | 2.64 | 0.061969 | 0.062334 | 0.11316 | 0.11408 | 0.19973 | 0.20717 | 0.10199 | 0.20172
1 | 2.65 | 0.063517 | 0.063875 | 0.11593 | 0.11684 | 0.20413 | 0.21201 | 0.10474 | 0.20656
1.01 | 2.66 | 0.065096 | 0.065447 | 0.11876 | 0.11964 | 0.20858 | 0.21693 | 0.10755 | 0.21149
1.02 | 2.67 | 0.066707 | 0.067052 | 0.12164 | 0.12251 | 0.21309 | 0.22193 | 0.11042 | 0.21649
1.03 | 2.68 | 0.06835 | 0.068688 | 0.12457 | 0.12542 | 0.21767 | 0.227 | 0.11335 | 0.22157
1.04 | 2.69 | 0.070025 | 0.070357 | 0.12756 | 0.12838 | 0.2223 | 0.23214 | 0.11634 | 0.22672
1.05 | 2.70 | 0.071733 | 0.072059 | 0.13059 | 0.1314 | 0.22699 | 0.23735 | 0.11939 | 0.23194
1.06 | 2.71 | 0.073475 | 0.073794 | 0.13368 | 0.13447 | 0.23174 | 0.24263 | 0.12249 | 0.23724
1.07 | 2.72 | 0.07525 | 0.075563 | 0.13683 | 0.1376 | 0.23655 | 0.24799 | 0.12566 | 0.24261
1.08 | 2.73 | 0.077059 | 0.077366 | 0.14002 | 0.14078 | 0.24142 | 0.25341 | 0.12888 | 0.24805
1.09 | 2.74 | 0.078903 | 0.079203 | 0.14327 | 0.14401 | 0.24634 | 0.25891 | 0.13217 | 0.25357
1.1 | 2.75 | 0.080781 | 0.081075 | 0.14658 | 0.1473 | 0.25132 | 0.26447 | 0.13551 | 0.25915
1.11 | 2.76 | 0.082694 | 0.082983 | 0.14994 | 0.15064 | 0.25635 | 0.2701 | 0.13892 | 0.26481
1.12 | 2.77 | 0.084643 | 0.084925 | 0.15335 | 0.15403 | 0.26144 | 0.2758 | 0.14239 | 0.27053
1.13 | 2.78 | 0.086627 | 0.086904 | 0.15682 | 0.15749 | 0.26658 | 0.28157 | 0.14592 | 0.27632
1.14 | 2.79 | 0.088648 | 0.088918 | 0.16034 | 0.16099 | 0.27178 | 0.2874 | 0.14951 | 0.28218
1.15 | 2.80 | 0.090704 | 0.090969 | 0.16392 | 0.16455 | 0.27703 | 0.29329 | 0.15316 | 0.2881
1.16 | 2.81 | 0.092798 | 0.093057 | 0.16755 | 0.16817 | 0.28233 | 0.29925 | 0.15687 | 0.29409
1.17 | 2.82 | 0.094929 | 0.095182 | 0.17123 | 0.17184 | 0.28768 | 0.30527 | 0.16065 | 0.30013
1.18 | 2.83 | 0.097096 | 0.097344 | 0.17498 | 0.17557 | 0.29308 | 0.31135 | 0.16449 | 0.30624
1.19 | 2.84 | 0.099302 | 0.099544 | 0.17877 | 0.17935 | 0.29853 | 0.31749 | 0.16838 | 0.31241
1.2 | 2.85 | 0.10155 | 0.10178 | 0.18262 | 0.18318 | 0.30402 | 0.32368 | 0.17234 | 0.31864
1.21 | 2.86 | 0.10383 | 0.10406 | 0.18653 | 0.18708 | 0.30957 | 0.32993 | 0.17637 | 0.32493
1.22 | 2.87 | 0.10615 | 0.10637 | 0.19049 | 0.19103 | 0.31516 | 0.33624 | 0.18045 | 0.33127
1.23 | 2.88 | 0.10851 | 0.10873 | 0.19451 | 0.19503 | 0.3208 | 0.3426 | 0.18459 | 0.33766
1.24 | 2.89 | 0.1109 | 0.11112 | 0.19858 | 0.19909 | 0.32648 | 0.34901 | 0.1888 | 0.34411
1.25 | 2.90 | 0.11334 | 0.11355 | 0.20271 | 0.2032 | 0.3322 | 0.35548 | 0.19307 | 0.3506
1.26 | 2.91 | 0.11582 | 0.11603 | 0.20689 | 0.20737 | 0.33796 | 0.36199 | 0.19739 | 0.35715
1.27 | 2.92 | 0.11834 | 0.11854 | 0.21113 | 0.21159 | 0.34377 | 0.36855 | 0.20178 | 0.36374
1.28 | 2.93 | 0.12089 | 0.12109 | 0.21541 | 0.21587 | 0.34961 | 0.37515 | 0.20623 | 0.37038
1.29 | 2.94 | 0.12349 | 0.12368 | 0.21976 | 0.2202 | 0.3555 | 0.3818 | 0.21074 | 0.37706
1.3 | 2.95 | 0.12613 | 0.12631 | 0.22415 | 0.22458 | 0.36142 | 0.38848 | 0.21531 | 0.38378
1.31 | 2.96 | 0.12881 | 0.12899 | 0.2286 | 0.22902 | 0.36737 | 0.39521 | 0.21993 | 0.39054
1.32 | 2.97 | 0.13152 | 0.1317 | 0.23311 | 0.23351 | 0.37336 | 0.40198 | 0.22462 | 0.39734
1.33 | 2.98 | 0.13428 | 0.13446 | 0.23766 | 0.23805 | 0.37938 | 0.40878 | 0.22936 | 0.40417
1.34 | 2.99 | 0.13709 | 0.13726 | 0.24227 | 0.24265 | 0.38544 | 0.41562 | 0.23416 | 0.41104
1.35 | 3.00 | 0.13993 | 0.14009 | 0.24693 | 0.2473 | 0.39152 | 0.42248 | 0.23902 | 0.41793
1.36 | 3.01 | 0.14281 | 0.14297 | 0.25164 | 0.252 | 0.39763 | 0.42938 | 0.24394 | 0.42486
1.37 | 3.02 | 0.14574 | 0.1459 | 0.25641 | 0.25675 | 0.40377 | 0.43631 | 0.24891 | 0.43181
1.38 | 3.03 | 0.14871 | 0.14886 | 0.26122 | 0.26155 | 0.40994 | 0.44326 | 0.25393 | 0.43879
1.39 | 3.04 | 0.15171 | 0.15186 | 0.26608 | 0.26641 | 0.41613 | 0.45023 | 0.25901 | 0.44579
1.4 | 3.05 | 0.15477 | 0.15491 | 0.27099 | 0.27131 | 0.42234 | 0.45723 | 0.26414 | 0.4528
1.41 | 3.06 | 0.15786 | 0.158 | 0.27595 | 0.27626 | 0.42858 | 0.46424 | 0.26933 | 0.45984
1.42 | 3.07 | 0.16099 | 0.16113 | 0.28096 | 0.28126 | 0.43483 | 0.47127 | 0.27457 | 0.46689
1.43 | 3.08 | 0.16417 | 0.16431 | 0.28602 | 0.28631 | 0.4411 | 0.47832 | 0.27986 | 0.47395
1.44 | 3.09 | 0.16739 | 0.16752 | 0.29112 | 0.2914 | 0.44739 | 0.48537 | 0.2852 | 0.48103
1.45 | 3.10 | 0.17065 | 0.17078 | 0.29627 | 0.29654 | 0.4537 | 0.49244 | 0.29059 | 0.48811
1.46 | 3.11 | 0.17396 | 0.17408 | 0.30146 | 0.30173 | 0.46002 | 0.49952 | 0.29603 | 0.4952
1.47 | 3.12 | 0.1773 | 0.17742 | 0.3067 | 0.30696 | 0.46635 | 0.5066 | 0.30151 | 0.50229
1.48 | 3.13 | 0.18069 | 0.18081 | 0.31198 | 0.31223 | 0.47269 | 0.51368 | 0.30705 | 0.50938
1.49 | 3.14 | 0.18412 | 0.18423 | 0.31731 | 0.31755 | 0.47904 | 0.52077 | 0.31262 | 0.51647
1.5 | 3.15 | 0.18759 | 0.1877 | 0.32268 | 0.32291 | 0.48539 | 0.52785 | 0.31825 | 0.52356
1.51 | 3.16 | 0.19111 | 0.19121 | 0.32809 | 0.32831 | 0.49175 | 0.53493 | 0.32391 | 0.53064
1.52 | 3.17 | 0.19466 | 0.19477 | 0.33353 | 0.33375 | 0.49812 | 0.54201 | 0.32962 | 0.53771
1.53 | 3.18 | 0.19826 | 0.19836 | 0.33902 | 0.33923 | 0.50449 | 0.54908 | 0.33537 | 0.54477
1.54 | 3.19 | 0.2019 | 0.202 | 0.34455 | 0.34475 | 0.51086 | 0.55613 | 0.34116 | 0.55182
1.55 | 3.20 | 0.20558 | 0.20567 | 0.35011 | 0.35031 | 0.51722 | 0.56317 | 0.34698 | 0.55886
1.56 | 3.21 | 0.2093 | 0.20939 | 0.35571 | 0.3559 | 0.52359 | 0.5702 | 0.35285 | 0.56587
1.57 | 3.22 | 0.21306 | 0.21315 | 0.36135 | 0.36153 | 0.52995 | 0.57721 | 0.35875 | 0.57287
1.58 | 3.23 | 0.21687 | 0.21696 | 0.36702 | 0.36719 | 0.5363 | 0.5842 | 0.36468 | 0.57984
1.59 | 3.24 | 0.22071 | 0.2208 | 0.37272 | 0.37289 | 0.54265 | 0.59117 | 0.37065 | 0.58679
1.6 | 3.25 | 0.2246 | 0.22468 | 0.37845 | 0.37862 | 0.54899 | 0.59811 | 0.37665 | 0.59371
1.61 | 3.26 | 0.22852 | 0.2286 | 0.38422 | 0.38438 | 0.55532 | 0.60503 | 0.38268 | 0.60061
1.62 | 3.27 | 0.23249 | 0.23257 | 0.39002 | 0.39017 | 0.56163 | 0.61192 | 0.38874 | 0.60747
1.63 | 3.28 | 0.23649 | 0.23657 | 0.39584 | 0.39598 | 0.56793 | 0.61878 | 0.39482 | 0.6143
1.64 | 3.29 | 0.24054 | 0.24061 | 0.40169 | 0.40183 | 0.57422 | 0.6256 | 0.40093 | 0.62109
1.65 | 3.30 | 0.24462 | 0.2447 | 0.40757 | 0.4077 | 0.58048 | 0.63239 | 0.40707 | 0.62785
1.66 | 3.31 | 0.24875 | 0.24882 | 0.41347 | 0.4136 | 0.58673 | 0.63914 | 0.41323 | 0.63457
1.67 | 3.32 | 0.25291 | 0.25298 | 0.41939 | 0.41952 | 0.59296 | 0.64586 | 0.41941 | 0.64124
1.68 | 3.33 | 0.25711 | 0.25717 | 0.42534 | 0.42546 | 0.59917 | 0.65253 | 0.42561 | 0.64787
1.69 | 3.34 | 0.26135 | 0.26141 | 0.43131 | 0.43142 | 0.60535 | 0.65916 | 0.43183 | 0.65446
1.7 | 3.35 | 0.26562 | 0.26568 | 0.43729 | 0.43741 | 0.61151 | 0.66574 | 0.43807 | 0.661
1.71 | 3.36 | 0.26993 | 0.26999 | 0.4433 | 0.44341 | 0.61764 | 0.67228 | 0.44432 | 0.66749
1.72 | 3.37 | 0.27428 | 0.27434 | 0.44932 | 0.44943 | 0.62374 | 0.67877 | 0.45059 | 0.67393
1.73 | 3.38 | 0.27867 | 0.27872 | 0.45536 | 0.45546 | 0.62982 | 0.68521 | 0.45687 | 0.68032
1.74 | 3.39 | 0.28309 | 0.28314 | 0.46141 | 0.46151 | 0.63586 | 0.69159 | 0.46316 | 0.68665
1.75 | 3.40 | 0.28754 | 0.2876 | 0.46748 | 0.46757 | 0.64187 | 0.69792 | 0.46946 | 0.69293
1.76 | 3.41 | 0.29204 | 0.29209 | 0.47355 | 0.47364 | 0.64785 | 0.7042 | 0.47576 | 0.69915
1.77 | 3.42 | 0.29656 | 0.29661 | 0.47964 | 0.47972 | 0.65379 | 0.71042 | 0.48207 | 0.70531
1.78 | 3.43 | 0.30112 | 0.30117 | 0.48573 | 0.48581 | 0.6597 | 0.71658 | 0.48839 | 0.71141
1.79 | 3.44 | 0.30571 | 0.30576 | 0.49183 | 0.49191 | 0.66556 | 0.72268 | 0.4947 | 0.71745
1.8 | 3.45 | 0.31033 | 0.31038 | 0.49794 | 0.49802 | 0.67139 | 0.72871 | 0.50102 | 0.72342
1.81 | 3.46 | 0.31499 | 0.31503 | 0.50405 | 0.50412 | 0.67718 | 0.73469 | 0.50734 | 0.72934
1.82 | 3.47 | 0.31968 | 0.31972 | 0.51016 | 0.51023 | 0.68293 | 0.7406 | 0.51365 | 0.73518
1.83 | 3.48 | 0.3244 | 0.32444 | 0.51628 | 0.51635 | 0.68864 | 0.74644 | 0.51996 | 0.74096
1.84 | 3.49 | 0.32914 | 0.32918 | 0.52239 | 0.52246 | 0.6943 | 0.75222 | 0.52627 | 0.74667
1.85 | 3.50 | 0.33392 | 0.33396 | 0.52851 | 0.52857 | 0.69992 | 0.75793 | 0.53256 | 0.75232
1.86 | 3.51 | 0.33873 | 0.33877 | 0.53461 | 0.53467 | 0.70549 | 0.76356 | 0.53885 | 0.75789
1.87 | 3.52 | 0.34356 | 0.3436 | 0.54072 | 0.54078 | 0.71101 | 0.76913 | 0.54513 | 0.76339
1.88 | 3.53 | 0.34843 | 0.34846 | 0.54682 | 0.54687 | 0.71649 | 0.77463 | 0.55139 | 0.76882
1.89 | 3.54 | 0.35332 | 0.35335 | 0.55291 | 0.55296 | 0.72191 | 0.78005 | 0.55764 | 0.77418
1.9 | 3.55 | 0.35823 | 0.35826 | 0.55899 | 0.55904 | 0.72729 | 0.78541 | 0.56388 | 0.77946
1.91 | 3.56 | 0.36317 | 0.3632 | 0.56506 | 0.56511 | 0.73261 | 0.79068 | 0.5701 | 0.78467
1.92 | 3.57 | 0.36814 | 0.36817 | 0.57112 | 0.57117 | 0.73789 | 0.79589 | 0.5763 | 0.78981
1.93 | 3.58 | 0.37313 | 0.37316 | 0.57717 | 0.57721 | 0.74311 | 0.80101 | 0.58248 | 0.79487
1.94 | 3.59 | 0.37814 | 0.37817 | 0.5832 | 0.58324 | 0.74828 | 0.80606 | 0.58864 | 0.79986
1.95 | 3.60 | 0.38317 | 0.3832 | 0.58921 | 0.58925 | 0.75339 | 0.81104 | 0.59477 | 0.80477
1.96 | 3.61 | 0.38823 | 0.38826 | 0.59521 | 0.59525 | 0.75845 | 0.81593 | 0.60088 | 0.8096
1.97 | 3.62 | 0.39331 | 0.39333 | 0.60119 | 0.60122 | 0.76345 | 0.82075 | 0.60697 | 0.81435
1.98 | 3.63 | 0.39841 | 0.39843 | 0.60714 | 0.60718 | 0.76839 | 0.82549 | 0.61302 | 0.81903
1.99 | 3.64 | 0.40352 | 0.40354 | 0.61308 | 0.61311 | 0.77328 | 0.83016 | 0.61905 | 0.82364
2 | 3.65 | 0.40866 | 0.40868 | 0.61899 | 0.61902 | 0.77811 | 0.83474 | 0.62505 | 0.82816
2.01 | 3.66 | 0.41381 | 0.41383 | 0.62488 | 0.62491 | 0.78288 | 0.83925 | 0.63101 | 0.83261
2.02 | 3.67 | 0.41898 | 0.419 | 0.63074 | 0.63077 | 0.7876 | 0.84367 | 0.63695 | 0.83698
2.03 | 3.68 | 0.42416 | 0.42418 | 0.63658 | 0.6366 | 0.79225 | 0.84802 | 0.64284 | 0.84127
2.04 | 3.69 | 0.42936 | 0.42938 | 0.64238 | 0.64241 | 0.79685 | 0.85228 | 0.64871 | 0.84548
2.05 | 3.70 | 0.43457 | 0.43459 | 0.64816 | 0.64818 | 0.80138 | 0.85647 | 0.65453 | 0.84962
2.06 | 3.71 | 0.4398 | 0.43981 | 0.6539 | 0.65393 | 0.80585 | 0.86058 | 0.66032 | 0.85368
2.07 | 3.72 | 0.44504 | 0.44505 | 0.65961 | 0.65964 | 0.81026 | 0.86461 | 0.66607 | 0.85767
2.08 | 3.73 | 0.45028 | 0.4503 | 0.66529 | 0.66531 | 0.81461 | 0.86856 | 0.67178 | 0.86157
2.09 | 3.74 | 0.45554 | 0.45556 | 0.67094 | 0.67096 | 0.8189 | 0.87243 | 0.67744 | 0.8654
2.1 | 3.75 | 0.46081 | 0.46083 | 0.67654 | 0.67656 | 0.82313 | 0.87622 | 0.68306 | 0.86916
2.11 | 3.76 | 0.46609 | 0.4661 | 0.68212 | 0.68213 | 0.82729 | 0.87994 | 0.68864 | 0.87283
2.12 | 3.77 | 0.47138 | 0.47139 | 0.68765 | 0.68767 | 0.83139 | 0.88357 | 0.69418 | 0.87644
2.13 | 3.78 | 0.47667 | 0.47668 | 0.69314 | 0.69316 | 0.83543 | 0.88713 | 0.69966 | 0.87997
2.14 | 3.79 | 0.48196 | 0.48198 | 0.69859 | 0.69861 | 0.83941 | 0.89062 | 0.7051 | 0.88342
2.15 | 3.80 | 0.48727 | 0.48728 | 0.704 | 0.70402 | 0.84333 | 0.89402 | 0.7105 | 0.8868
2.16 | 3.81 | 0.49257 | 0.49258 | 0.70937 | 0.70939 | 0.84718 | 0.89735 | 0.71584 | 0.89011
2.17 | 3.82 | 0.49788 | 0.49789 | 0.7147 | 0.71471 | 0.85097 | 0.9006 | 0.72113 | 0.89334
2.18 | 3.83 | 0.50319 | 0.5032 | 0.71998 | 0.71999 | 0.85469 | 0.90378 | 0.72638 | 0.8965
2.19 | 3.84 | 0.5085 | 0.50851 | 0.72521 | 0.72523 | 0.85836 | 0.90689 | 0.73157 | 0.8996
2.2 | 3.85 | 0.51381 | 0.51382 | 0.7304 | 0.73042 | 0.86196 | 0.90992 | 0.73671 | 0.90262
2.21 | 3.86 | 0.51912 | 0.51913 | 0.73554 | 0.73556 | 0.8655 | 0.91288 | 0.74179 | 0.90557
2.22 | 3.87 | 0.52443 | 0.52444 | 0.74064 | 0.74065 | 0.86898 | 0.91576 | 0.74683 | 0.90845
2.23 | 3.88 | 0.52974 | 0.52975 | 0.74568 | 0.74569 | 0.87239 | 0.91858 | 0.75181 | 0.91127
2.24 | 3.89 | 0.53504 | 0.53505 | 0.75068 | 0.75069 | 0.87575 | 0.92132 | 0.75673 | 0.91401
2.25 | 3.90 | 0.54034 | 0.54035 | 0.75562 | 0.75563 | 0.87904 | 0.92399 | 0.7616 | 0.91669
2.26 | 3.91 | 0.54563 | 0.54564 | 0.76052 | 0.76052 | 0.88227 | 0.9266 | 0.76641 | 0.91931
2.27 | 3.92 | 0.55091 | 0.55092 | 0.76536 | 0.76537 | 0.88544 | 0.92914 | 0.77116 | 0.92186
2.28 | 3.93 | 0.55619 | 0.5562 | 0.77015 | 0.77015 | 0.88855 | 0.93161 | 0.77586 | 0.92434
2.29 | 3.94 | 0.56146 | 0.56147 | 0.77488 | 0.77489 | 0.8916 | 0.93401 | 0.7805 | 0.92677
2.3 | 3.95 | 0.56672 | 0.56672 | 0.77956 | 0.77957 | 0.89458 | 0.93635 | 0.78508 | 0.92913
2.31 | 3.96 | 0.57197 | 0.57197 | 0.78419 | 0.7842 | 0.89751 | 0.93862 | 0.78961 | 0.93143
2.32 | 3.97 | 0.5772 | 0.57721 | 0.78876 | 0.78877 | 0.90038 | 0.94083 | 0.79407 | 0.93367
2.33 | 3.98 | 0.58243 | 0.58243 | 0.79328 | 0.79329 | 0.90319 | 0.94298 | 0.79848 | 0.93585
2.34 | 3.99 | 0.58764 | 0.58764 | 0.79774 | 0.79775 | 0.90595 | 0.94507 | 0.80282 | 0.93797
2.35 | 4.00 | 0.59284 | 0.59284 | 0.80215 | 0.80215 | 0.90864 | 0.9471 | 0.80711 | 0.94004
2.36 | 4.01 | 0.59802 | 0.59802 | 0.80649 | 0.8065 | 0.91128 | 0.94907 | 0.81134 | 0.94204
2.37 | 4.02 | 0.60319 | 0.60319 | 0.81079 | 0.81079 | 0.91386 | 0.95098 | 0.8155 | 0.944
2.38 | 4.03 | 0.60834 | 0.60834 | 0.81502 | 0.81502 | 0.91639 | 0.95283 | 0.81961 | 0.9459
2.39 | 4.04 | 0.61347 | 0.61347 | 0.8192 | 0.8192 | 0.91886 | 0.95463 | 0.82365 | 0.94774
2.4 | 4.05 | 0.61858 | 0.61859 | 0.82331 | 0.82332 | 0.92127 | 0.95637 | 0.82764 | 0.94954
2.41 | 4.06 | 0.62368 | 0.62368 | 0.82737 | 0.82738 | 0.92363 | 0.95805 | 0.83157 | 0.95128
2.42 | 4.07 | 0.62875 | 0.62875 | 0.83138 | 0.83138 | 0.92594 | 0.95969 | 0.83543 | 0.95297
2.43 | 4.08 | 0.6338 | 0.63381 | 0.83532 | 0.83532 | 0.92819 | 0.96127 | 0.83924 | 0.95462
2.44 | 4.09 | 0.63883 | 0.63884 | 0.8392 | 0.83921 | 0.93039 | 0.96281 | 0.84298 | 0.95621
2.45 | 4.10 | 0.64384 | 0.64384 | 0.84303 | 0.84303 | 0.93254 | 0.96429 | 0.84667 | 0.95776
2.46 | 4.11 | 0.64882 | 0.64883 | 0.84679 | 0.8468 | 0.93464 | 0.96572 | 0.85029 | 0.95926
2.47 | 4.12 | 0.65378 | 0.65379 | 0.8505 | 0.8505 | 0.93668 | 0.96711 | 0.85385 | 0.96072
2.48 | 4.13 | 0.65872 | 0.65872 | 0.85415 | 0.85415 | 0.93868 | 0.96845 | 0.85736 | 0.96213
2.49 | 4.14 | 0.66363 | 0.66363 | 0.85774 | 0.85774 | 0.94063 | 0.96975 | 0.8608 | 0.9635
2.5 | 4.15 | 0.66851 | 0.66851 | 0.86127 | 0.86127 | 0.94253 | 0.971 | 0.86419 | 0.96483
2.51 | 4.16 | 0.67337 | 0.67337 | 0.86474 | 0.86474 | 0.94438 | 0.97221 | 0.86752 | 0.96612
2.52 | 4.17 | 0.67819 | 0.6782 | 0.86816 | 0.86816 | 0.94618 | 0.97338 | 0.87078 | 0.96736
2.53 | 4.18 | 0.68299 | 0.68299 | 0.87151 | 0.87151 | 0.94794 | 0.9745 | 0.87399 | 0.96857
2.54 | 4.19 | 0.68776 | 0.68776 | 0.87481 | 0.87481 | 0.94965 | 0.97559 | 0.87714 | 0.96974
2.55 | 4.20 | 0.6925 | 0.6925 | 0.87804 | 0.87804 | 0.95132 | 0.97664 | 0.88024 | 0.97087
2.56 | 4.21 | 0.6972 | 0.69721 | 0.88122 | 0.88122 | 0.95294 | 0.97765 | 0.88327 | 0.97196
2.57 | 4.22 | 0.70188 | 0.70188 | 0.88434 | 0.88435 | 0.95452 | 0.97862 | 0.88625 | 0.97302
2.58 | 4.23 | 0.70652 | 0.70653 | 0.88741 | 0.88741 | 0.95606 | 0.97956 | 0.88917 | 0.97405
2.59 | 4.24 | 0.71113 | 0.71114 | 0.89041 | 0.89042 | 0.95755 | 0.98046 | 0.89204 | 0.97504
2.6 | 4.25 | 0.71571 | 0.71571 | 0.89336 | 0.89336 | 0.95901 | 0.98133 | 0.89485 | 0.97599
2.61 | 4.26 | 0.72026 | 0.72026 | 0.89626 | 0.89626 | 0.96042 | 0.98216 | 0.8976 | 0.97692
2.62 | 4.27 | 0.72476 | 0.72477 | 0.89909 | 0.89909 | 0.96179 | 0.98297 | 0.9003 | 0.97781
2.63 | 4.28 | 0.72924 | 0.72924 | 0.90187 | 0.90187 | 0.96313 | 0.98374 | 0.90294 | 0.97868
2.64 | 4.29 | 0.73367 | 0.73368 | 0.9046 | 0.9046 | 0.96442 | 0.98448 | 0.90553 | 0.97951
2.65 | 4.30 | 0.73808 | 0.73808 | 0.90727 | 0.90727 | 0.96568 | 0.98519 | 0.90807 | 0.98032
2.66 | 4.31 | 0.74244 | 0.74244 | 0.90988 | 0.90988 | 0.9669 | 0.98588 | 0.91056 | 0.9811
2.67 | 4.32 | 0.74677 | 0.74677 | 0.91244 | 0.91244 | 0.96809 | 0.98654 | 0.91299 | 0.98185
2.68 | 4.33 | 0.75106 | 0.75106 | 0.91495 | 0.91495 | 0.96924 | 0.98717 | 0.91537 | 0.98257
2.69 | 4.34 | 0.75531 | 0.75531 | 0.9174 | 0.9174 | 0.97036 | 0.98777 | 0.9177 | 0.98327
2.7 | 4.35 | 0.75952 | 0.75952 | 0.9198 | 0.9198 | 0.97144 | 0.98836 | 0.91998 | 0.98395
2.71 | 4.36 | 0.7637 | 0.7637 | 0.92215 | 0.92215 | 0.97249 | 0.98891 | 0.92221 | 0.9846
2.72 | 4.37 | 0.76783 | 0.76783 | 0.92445 | 0.92445 | 0.97351 | 0.98945 | 0.92439 | 0.98523
2.73 | 4.38 | 0.77193 | 0.77193 | 0.92669 | 0.92669 | 0.9745 | 0.98996 | 0.92652 | 0.98583
2.74 | 4.39 | 0.77598 | 0.77598 | 0.92889 | 0.92889 | 0.97545 | 0.99045 | 0.9286 | 0.98641
2.75 | 4.40 | 0.77999 | 0.77999 | 0.93103 | 0.93103 | 0.97638 | 0.99092 | 0.93064 | 0.98697
2.76 | 4.41 | 0.78397 | 0.78397 | 0.93313 | 0.93313 | 0.97727 | 0.99136 | 0.93263 | 0.98751
2.77 | 4.42 | 0.7879 | 0.7879 | 0.93517 | 0.93517 | 0.97814 | 0.99179 | 0.93457 | 0.98803
2.78 | 4.43 | 0.79179 | 0.79179 | 0.93717 | 0.93717 | 0.97898 | 0.9922 | 0.93647 | 0.98854
2.79 | 4.44 | 0.79564 | 0.79564 | 0.93912 | 0.93912 | 0.97979 | 0.9926 | 0.93832 | 0.98902
2.8 | 4.45 | 0.79944 | 0.79944 | 0.94102 | 0.94102 | 0.98058 | 0.99297 | 0.94013 | 0.98948
2.81 | 4.46 | 0.80321 | 0.80321 | 0.94288 | 0.94288 | 0.98134 | 0.99333 | 0.9419 | 0.98993
2.82 | 4.47 | 0.80693 | 0.80693 | 0.94469 | 0.94469 | 0.98207 | 0.99367 | 0.94362 | 0.99036
2.83 | 4.48 | 0.81061 | 0.81061 | 0.94645 | 0.94645 | 0.98278 | 0.994 | 0.9453 | 0.99077
2.84 | 4.49 | 0.81425 | 0.81425 | 0.94817 | 0.94817 | 0.98347 | 0.99431 | 0.94694 | 0.99117
2.85 | 4.50 | 0.81784 | 0.81784 | 0.94985 | 0.94985 | 0.98413 | 0.99461 | 0.94854 | 0.99155
2.86 | 4.51 | 0.82139 | 0.82139 | 0.95149 | 0.95149 | 0.98477 | 0.99489 | 0.9501 | 0.99192
2.87 | 4.52 | 0.8249 | 0.8249 | 0.95308 | 0.95308 | 0.98539 | 0.99516 | 0.95162 | 0.99227
2.88 | 4.53 | 0.82836 | 0.82836 | 0.95463 | 0.95463 | 0.98598 | 0.99542 | 0.9531 | 0.99261
2.89 | 4.54 | 0.83178 | 0.83178 | 0.95614 | 0.95614 | 0.98656 | 0.99566 | 0.95454 | 0.99293
2.9 | 4.55 | 0.83516 | 0.83516 | 0.95761 | 0.95761 | 0.98711 | 0.9959 | 0.95595 | 0.99325
2.91 | 4.56 | 0.83849 | 0.83849 | 0.95904 | 0.95904 | 0.98765 | 0.99612 | 0.95732 | 0.99355
2.92 | 4.57 | 0.84178 | 0.84178 | 0.96043 | 0.96043 | 0.98816 | 0.99633 | 0.95865 | 0.99384
2.93 | 4.58 | 0.84502 | 0.84502 | 0.96178 | 0.96178 | 0.98866 | 0.99653 | 0.95995 | 0.99411
2.94 | 4.59 | 0.84823 | 0.84823 | 0.96309 | 0.96309 | 0.98914 | 0.99672 | 0.96121 | 0.99438
2.95 | 4.60 | 0.85138 | 0.85138 | 0.96437 | 0.96437 | 0.9896 | 0.9969 | 0.96244 | 0.99463
2.96 | 4.61 | 0.8545 | 0.8545 | 0.96561 | 0.96561 | 0.99004 | 0.99708 | 0.96364 | 0.99487
2.97 | 4.62 | 0.85757 | 0.85757 | 0.96682 | 0.96682 | 0.99047 | 0.99724 | 0.9648 | 0.99511
2.98 | 4.63 | 0.86059 | 0.86059 | 0.96799 | 0.96799 | 0.99088 | 0.99739 | 0.96594 | 0.99533
2.99 | 4.64 | 0.86358 | 0.86358 | 0.96913 | 0.96913 | 0.99127 | 0.99754 | 0.96704 | 0.99555
3 | 4.65 | 0.86652 | 0.86652 | 0.97023 | 0.97023 | 0.99165 | 0.99768 | 0.96811 | 0.99575
3.01 | 4.66 | 0.86941 | 0.86941 | 0.9713 | 0.9713 | 0.99202 | 0.99781 | 0.96915 | 0.99595
3.02 | 4.67 | 0.87227 | 0.87227 | 0.97234 | 0.97234 | 0.99237 | 0.99794 | 0.97016 | 0.99614
3.03 | 4.68 | 0.87507 | 0.87507 | 0.97335 | 0.97335 | 0.99271 | 0.99806 | 0.97114 | 0.99632
3.04 | 4.69 | 0.87784 | 0.87784 | 0.97433 | 0.97433 | 0.99304 | 0.99817 | 0.9721 | 0.99649
3.05 | 4.70 | 0.88056 | 0.88057 | 0.97527 | 0.97527 | 0.99335 | 0.99828 | 0.97303 | 0.99666
3.06 | 4.71 | 0.88325 | 0.88325 | 0.97619 | 0.97619 | 0.99365 | 0.99838 | 0.97393 | 0.99682
3.07 | 4.72 | 0.88588 | 0.88588 | 0.97708 | 0.97708 | 0.99393 | 0.99848 | 0.9748 | 0.99697
3.08 | 4.73 | 0.88848 | 0.88848 | 0.97794 | 0.97794 | 0.99421 | 0.99857 | 0.97565 | 0.99711
3.09 | 4.74 | 0.89103 | 0.89103 | 0.97878 | 0.97878 | 0.99448 | 0.99865 | 0.97648 | 0.99725
3.1 | 4.75 | 0.89355 | 0.89355 | 0.97959 | 0.97959 | 0.99473 | 0.99873 | 0.97728 | 0.99738
3.11 | 4.76 | 0.89602 | 0.89602 | 0.98037 | 0.98037 | 0.99497 | 0.99881 | 0.97805 | 0.99751
3.12 | 4.77 | 0.89844 | 0.89844 | 0.98112 | 0.98112 | 0.99521 | 0.99888 | 0.97881 | 0.99763
3.13 | 4.78 | 0.90083 | 0.90083 | 0.98185 | 0.98185 | 0.99543 | 0.99895 | 0.97954 | 0.99775
3.14 | 4.79 | 0.90318 | 0.90318 | 0.98256 | 0.98256 | 0.99565 | 0.99902 | 0.98025 | 0.99786
3.15 | 4.80 | 0.90548 | 0.90548 | 0.98325 | 0.98325 | 0.99585 | 0.99908 | 0.98093 | 0.99796
3.16 | 4.81 | 0.90775 | 0.90775 | 0.98391 | 0.98391 | 0.99605 | 0.99913 | 0.9816 | 0.99806
3.17 | 4.82 | 0.90997 | 0.90997 | 0.98455 | 0.98455 | 0.99624 | 0.99919 | 0.98224 | 0.99816
3.18 | 4.83 | 0.91216 | 0.91216 | 0.98516 | 0.98516 | 0.99642 | 0.99924 | 0.98287 | 0.99825
3.19 | 4.84 | 0.91431 | 0.91431 | 0.98576 | 0.98576 | 0.99659 | 0.99929 | 0.98348 | 0.99834
3.2 | 4.85 | 0.91641 | 0.91641 | 0.98633 | 0.98633 | 0.99675 | 0.99933 | 0.98406 | 0.99842
3.21 | 4.86 | 0.91848 | 0.91848 | 0.98689 | 0.98689 | 0.99691 | 0.99937 | 0.98463 | 0.9985
3.22 | 4.87 | 0.92051 | 0.92051 | 0.98743 | 0.98743 | 0.99706 | 0.99942 | 0.98518 | 0.99858
3.23 | 4.88 | 0.9225 | 0.9225 | 0.98794 | 0.98794 | 0.99721 | 0.99945 | 0.98571 | 0.99865
3.24 | 4.89 | 0.92445 | 0.92445 | 0.98844 | 0.98844 | 0.99735 | 0.99949 | 0.98623 | 0.99872
3.25 | 4.90 | 0.92637 | 0.92637 | 0.98892 | 0.98892 | 0.99748 | 0.99952 | 0.98673 | 0.99879
3.26 | 4.91 | 0.92825 | 0.92825 | 0.98938 | 0.98938 | 0.9976 | 0.99955 | 0.98721 | 0.99885
3.27 | 4.92 | 0.93009 | 0.93009 | 0.98983 | 0.98983 | 0.99772 | 0.99958 | 0.98768 | 0.99891
3.28 | 4.93 | 0.93189 | 0.93189 | 0.99026 | 0.99026 | 0.99784 | 0.99961 | 0.98813 | 0.99896
3.29 | 4.94 | 0.93366 | 0.93366 | 0.99067 | 0.99067 | 0.99795 | 0.99964 | 0.98857 | 0.99902
3.3 | 4.95 | 0.9354 | 0.9354 | 0.99107 | 0.99107 | 0.99805 | 0.99966 | 0.98899 | 0.99907
3.31 | 4.96 | 0.9371 | 0.9371 | 0.99146 | 0.99146 | 0.99815 | 0.99968 | 0.9894 | 0.99912
3.32 | 4.97 | 0.93876 | 0.93876 | 0.99183 | 0.99183 | 0.99825 | 0.9997 | 0.9898 | 0.99917
3.33 | 4.98 | 0.94039 | 0.94039 | 0.99218 | 0.99218 | 0.99834 | 0.99972 | 0.99018 | 0.99921
3.34 | 4.99 | 0.94198 | 0.94199 | 0.99252 | 0.99252 | 0.99842 | 0.99974 | 0.99055 | 0.99925
3.35 | 5.00 | 0.94355 | 0.94355 | 0.99285 | 0.99285 | 0.99851 | 0.99976 | 0.9909 | 0.99929
3.36 | 5.01 | 0.94508 | 0.94508 | 0.99317 | 0.99317 | 0.99858 | 0.99978 | 0.99125 | 0.99933
3.37 | 5.02 | 0.94657 | 0.94657 | 0.99347 | 0.99347 | 0.99866 | 0.99979 | 0.99158 | 0.99937
3.38 | 5.03 | 0.94804 | 0.94804 | 0.99376 | 0.99376 | 0.99873 | 0.99981 | 0.9919 | 0.9994
3.39 | 5.04 | 0.94947 | 0.94947 | 0.99404 | 0.99404 | 0.9988 | 0.99982 | 0.99221 | 0.99943
3.4 | 5.05 | 0.95087 | 0.95087 | 0.99431 | 0.99431 | 0.99886 | 0.99983 | 0.99251 | 0.99946
3.41 | 5.06 | 0.95224 | 0.95224 | 0.99457 | 0.99457 | 0.99892 | 0.99984 | 0.9928 | 0.99949
3.42 | 5.07 | 0.95358 | 0.95358 | 0.99482 | 0.99482 | 0.99898 | 0.99986 | 0.99308 | 0.99952
3.43 | 5.08 | 0.95488 | 0.95488 | 0.99506 | 0.99506 | 0.99903 | 0.99987 | 0.99335 | 0.99955
3.44 | 5.09 | 0.95616 | 0.95616 | 0.99528 | 0.99528 | 0.99909 | 0.99988 | 0.99361 | 0.99957
3.45 | 5.10 | 0.95741 | 0.95741 | 0.9955 | 0.9955 | 0.99914 | 0.99988 | 0.99386 | 0.9996
3.46 | 5.11 | 0.95863 | 0.95863 | 0.99571 | 0.99571 | 0.99918 | 0.99989 | 0.9941 | 0.99962
3.47 | 5.12 | 0.95983 | 0.95983 | 0.99591 | 0.99591 | 0.99923 | 0.9999 | 0.99433 | 0.99964
3.48 | 5.13 | 0.96099 | 0.96099 | 0.9961 | 0.9961 | 0.99927 | 0.99991 | 0.99456 | 0.99966
3.49 | 5.14 | 0.96213 | 0.96213 | 0.99629 | 0.99629 | 0.99931 | 0.99991 | 0.99477 | 0.99968
3.5 | 5.15 | 0.96324 | 0.96324 | 0.99647 | 0.99647 | 0.99935 | 0.99992 | 0.99498 | 0.9997
3.51 | 5.16 | 0.96432 | 0.96432 | 0.99663 | 0.99663 | 0.99939 | 0.99993 | 0.99518 | 0.99972
3.52 | 5.17 | 0.96538 | 0.96538 | 0.9968 | 0.9968 | 0.99942 | 0.99993 | 0.99537 | 0.99973
3.53 | 5.18 | 0.96641 | 0.96641 | 0.99695 | 0.99695 | 0.99945 | 0.99994 | 0.99556 | 0.99975
3.54 | 5.19 | 0.96742 | 0.96742 | 0.9971 | 0.9971 | 0.99949 | 0.99994 | 0.99574 | 0.99976
3.55 | 5.20 | 0.9684 | 0.9684 | 0.99724 | 0.99724 | 0.99951 | 0.99995 | 0.99591 | 0.99978
3.56 | 5.21 | 0.96935 | 0.96935 | 0.99738 | 0.99738 | 0.99954 | 0.99995 | 0.99608 | 0.99979
3.57 | 5.22 | 0.97029 | 0.97029 | 0.9975 | 0.9975 | 0.99957 | 0.99995 | 0.99624 | 0.9998
3.58 | 5.23 | 0.9712 | 0.9712 | 0.99763 | 0.99763 | 0.99959 | 0.99996 | 0.99639 | 0.99981
3.59 | 5.24 | 0.97208 | 0.97208 | 0.99775 | 0.99775 | 0.99962 | 0.99996 | 0.99654 | 0.99982
3.6 | 5.25 | 0.97295 | 0.97295 | 0.99786 | 0.99786 | 0.99964 | 0.99996 | 0.99669 | 0.99983
3.61 | 5.26 | 0.97379 | 0.97379 | 0.99797 | 0.99797 | 0.99966 | 0.99997 | 0.99682 | 0.99984
3.62 | 5.27 | 0.97461 | 0.97461 | 0.99807 | 0.99807 | 0.99968 | 0.99997 | 0.99696 | 0.99985
3.63 | 5.28 | 0.9754 | 0.9754 | 0.99817 | 0.99817 | 0.9997 | 1 | 0.99708 | 0.99986
3.64 | 5.29 | 0.97618 | 0.97618 | 0.99826 | 0.99826 | 0.99972 | 1 | 0.9972 | 0.99987
3.65 | 5.30 | 0.97694 | 0.97694 | 0.99835 | 0.99835 | 0.99973 | 1 | 0.99732 | 0.99988
3.66 | 5.31 | 0.97767 | 0.97767 | 0.99843 | 0.99843 | 0.99975 | 1 | 0.99744 | 0.99989
3.67 | 5.32 | 0.97839 | 0.97839 | 0.99851 | 0.99851 | 0.99976 | 1 | 0.99754 | 0.99989
3.68 | 5.33 | 0.97908 | 0.97908 | 0.99859 | 0.99859 | 0.99978 | 1 | 0.99765 | 0.9999
3.69 | 5.34 | 0.97976 | 0.97976 | 0.99867 | 0.99867 | 0.99979 | 1 | 0.99775 | 0.99991
3.7 | 5.35 | 0.98042 | 0.98042 | 0.99874 | 0.99874 | 0.99981 | 1 | 0.99784 | 0.99991
3.71 | 5.36 | 0.98106 | 0.98106 | 0.9988 | 0.9988 | 0.99982 | 1 | 0.99794 | 0.99992
3.72 | 5.37 | 0.98168 | 0.98168 | 0.99887 | 0.99887 | 0.99983 | 1 | 0.99803 | 0.99992
3.73 | 5.38 | 0.98229 | 0.98229 | 0.99893 | 0.99893 | 0.99984 | 1 | 0.99811 | 0.99993
3.74 | 5.39 | 0.98288 | 0.98288 | 0.99898 | 0.99898 | 0.99985 | 1 | 0.99819 | 0.99993
3.75 | 5.40 | 0.98345 | 0.98345 | 0.99904 | 0.99904 | 0.99986 | 1 | 0.99827 | 0.99994
3.76 | 5.41 | 0.984 | 0.984 | 0.99909 | 0.99909 | 0.99987 | 1 | 0.99835 | 0.99994
3.77 | 5.42 | 0.98454 | 0.98454 | 0.99914 | 0.99914 | 0.99988 | 1 | 0.99842 | 0.99994
3.78 | 5.43 | 0.98507 | 0.98507 | 0.99919 | 0.99919 | 0.99988 | 1 | 0.99849 | 0.99995
3.79 | 5.44 | 0.98557 | 0.98557 | 0.99923 | 0.99923 | 0.99989 | 1 | 0.99856 | 0.99995
3.8 | 5.45 | 0.98607 | 0.98607 | 0.99927 | 0.99927 | 0.9999 | 1 | 0.99862 | 0.99995
3.81 | 5.46 | 0.98655 | 0.98655 | 0.99931 | 0.99931 | 0.9999 | 1 | 0.99868 | 0.99996
3.82 | 5.47 | 0.98701 | 0.98701 | 0.99935 | 0.99935 | 0.99991 | 1 | 0.99874 | 0.99996
3.83 | 5.48 | 0.98746 | 0.98746 | 0.99939 | 0.99939 | 0.99992 | 1 | 0.9988 | 0.99996
3.84 | 5.49 | 0.9879 | 0.9879 | 0.99942 | 0.99942 | 0.99992 | 1 | 0.99885 | 0.99996
3.85 | 5.50 | 0.98832 | 0.98832 | 0.99945 | 0.99945 | 0.99993 | 1 | 0.9989 | 0.99997
3.86 | 5.51 | 0.98873 | 0.98873 | 0.99948 | 0.99948 | 0.99993 | 1 | 0.99895 | 0.99997
3.87 | 5.52 | 0.98913 | 0.98913 | 0.99951 | 0.99951 | 0.99994 | 1 | 0.999 | 0.99997
3.88 | 5.53 | 0.98952 | 0.98952 | 0.99954 | 0.99954 | 0.99994 | 1 | 0.99904 | 0.99997
3.89 | 5.54 | 0.98989 | 0.98989 | 0.99957 | 0.99957 | 0.99994 | 1 | 0.99909 | 0.99997
3.9 | 5.55 | 0.99025 | 0.99025 | 0.99959 | 0.99959 | 0.99995 | 1 | 0.99913 | 0.99998
3.91 | 5.56 | 0.9906 | 0.9906 | 0.99962 | 0.99962 | 0.99995 | 1 | 0.99917 | 0.99998
3.92 | 5.57 | 0.99094 | 0.99094 | 0.99964 | 0.99964 | 0.99995 | 1 | 0.99921 | 0.99998
3.93 | 5.58 | 0.99127 | 0.99127 | 0.99966 | 0.99966 | 0.99996 | 1 | 0.99924 | 0.99998
3.94 | 5.59 | 0.99159 | 0.99159 | 0.99968 | 0.99968 | 0.99996 | 1 | 0.99928 | 0.99998
3.95 | 5.60 | 0.9919 | 0.9919 | 0.9997 | 0.9997 | 0.99996 | 1 | 0.99931 | 0.99998
3.96 | 5.61 | 0.9922 | 0.9922 | 0.99972 | 0.99972 | 0.99997 | 1 | 0.99934 | 0.99998
3.97 | 5.62 | 0.99249 | 0.99249 | 0.99973 | 0.99973 | 0.99997 | 1 | 0.99938 | 0.99999
3.98 | 5.63 | 0.99277 | 0.99277 | 0.99975 | 0.99975 | 0.99997 | 1 | 0.9994 | 0.99999
3.99 | 5.64 | 0.99304 | 0.99304 | 0.99976 | 0.99976 | 0.99997 | 1 | 0.99943 | 0.99999
4 | 5.65 | 0.9933 | 0.9933 | 0.99978 | 0.99978 | 0.99997 | 1 | 0.99946 | 0.99999
4.01 | 5.66 | 0.99355 | 0.99355 | 0.99979 | 0.99979 | 1 | 1 | 0.99949 | 0.99999
4.02 | 5.67 | 0.9938 | 0.9938 | 0.9998 | 0.9998 | 1 | 1 | 0.99951 | 0.99999
4.03 | 5.68 | 0.99403 | 0.99403 | 0.99982 | 0.99982 | 1 | 1 | 0.99953 | 0.99999
4.04 | 5.69 | 0.99426 | 0.99426 | 0.99983 | 0.99983 | 1 | 1 | 0.99956 | 0.99999
4.05 | 5.70 | 0.99448 | 0.99448 | 0.99984 | 0.99984 | 1 | 1 | 0.99958 | 0.99999
4.06 | 5.71 | 0.99469 | 0.99469 | 0.99985 | 0.99985 | 1 | 1 | 0.9996 | 0.99999
4.07 | 5.72 | 0.9949 | 0.9949 | 0.99986 | 0.99986 | 1 | 1 | 0.99962 | 0.99999
4.08 | 5.73 | 0.9951 | 0.9951 | 0.99987 | 0.99987 | 1 | 1 | 0.99963 | 0.99999
4.09 | 5.74 | 0.99529 | 0.99529 | 0.99987 | 0.99987 | 1 | 1 | 0.99965 | 0.99999
4.1 | 5.75 | 0.99547 | 0.99547 | 0.99988 | 0.99988 | 1 | 1 | 0.99967 | 0.99999
4.11 | 5.76 | 0.99565 | 0.99565 | 0.99989 | 0.99989 | 1 | 1 | 0.99969 | 0.99999
4.12 | 5.77 | 0.99582 | 0.99582 | 0.9999 | 0.9999 | 1 | 1 | 0.9997 | 1
4.13 | 5.78 | 0.99599 | 0.99599 | 0.9999 | 0.9999 | 1 | 1 | 0.99972 | 1
4.14 | 5.79 | 0.99615 | 0.99615 | 0.99991 | 0.99991 | 1 | 1 | 0.99973 | 1
4.15 | 5.80 | 0.9963 | 0.9963 | 0.99991 | 0.99991 | 1 | 1 | 0.99974 | 1
4.16 | 5.81 | 0.99645 | 0.99645 | 0.99992 | 0.99992 | 1 | 1 | 0.99976 | 1
4.17 | 5.82 | 0.99659 | 0.99659 | 0.99993 | 0.99993 | 1 | 1 | 0.99977 | 1
4.18 | 5.83 | 0.99673 | 0.99673 | 0.99993 | 0.99993 | 1 | 1 | 0.99978 | 1
4.19 | 5.84 | 0.99687 | 0.99687 | 0.99993 | 0.99993 | 1 | 1 | 0.99979 | 1
4.2 | 5.85 | 0.99699 | 0.99699 | 0.99994 | 0.99994 | 1 | 1 | 0.9998 | 1
4.21 | 5.86 | 0.99712 | 0.99712 | 0.99994 | 0.99994 | 1 | 1 | 0.99981 | 1
4.22 | 5.87 | 0.99724 | 0.99724 | 0.99995 | 0.99995 | 1 | 1 | 0.99982 | 1
4.23 | 5.88 | 0.99735 | 0.99735 | 0.99995 | 0.99995 | 1 | 1 | 0.99983 | 1
4.24 | 5.89 | 0.99746 | 0.99746 | 0.99995 | 0.99995 | 1 | 1 | 0.99984 | 1
4.25 | 5.90 | 0.99757 | 0.99757 | 0.99996 | 0.99996 | 1 | 1 | 0.99985 | 1
4.26 | 5.91 | 0.99767 | 0.99767 | 0.99996 | 0.99996 | 1 | 1 | 0.99985 | 1
4.27 | 5.92 | 0.99777 | 0.99777 | 0.99996 | 0.99996 | 1 | 1 | 0.99986 | 1
4.28 | 5.93 | 0.99786 | 0.99786 | 0.99996 | 0.99996 | 1 | 1 | 0.99987 | 1
4.29 | 5.94 | 0.99795 | 0.99795 | 0.99997 | 0.99997 | 1 | 1 | 0.99988 | 1
4.3 | 5.95 | 0.99804 | 0.99804 | 0.99997 | 0.99997 | 1 | 1 | 0.99988 | 1
4.31 | 5.96 | 0.99812 | 0.99812 | 0.99997 | 0.99997 | 1 | 1 | 0.99989 | 1
4.32 | 5.97 | 0.9982 | 0.9982 | 0.99997 | 0.99997 | 1 | 1 | 0.99989 | 1
4.33 | 5.98 | 0.99828 | 0.99828 | 0.99997 | 0.99997 | 1 | 1 | 0.9999 | 1
4.34 | 5.99 | 0.99836 | 0.99836 | 0.99998 | 0.99998 | 1 | 1 | 0.99991 | 1
4.35 | 6.00 | 0.99843 | 0.99843 | 0.99998 | 0.99998 | 1 | 1 | 0.99991 | 1
4.36 | 6.01 | 0.9985 | 0.9985 | 0.99998 | 0.99998 | 1 | 1 | 0.99991 | 1
4.37 | 6.02 | 0.99856 | 0.99856 | 0.99998 | 0.99998 | 1 | 1 | 0.99992 | 1
4.38 | 6.03 | 0.99862 | 0.99862 | 0.99998 | 0.99998 | 1 | 1 | 0.99992 | 1
4.39 | 6.04 | 0.99868 | 0.99868 | 0.99998 | 0.99998 | 1 | 1 | 0.99993 | 1
4.4 | 6.05 | 0.99874 | 0.99874 | 0.99998 | 0.99998 | 1 | 1 | 0.99993 | 1
4.41 | 6.06 | 0.9988 | 0.9988 | 0.99999 | 0.99999 | 1 | 1 | 0.99994 | 1
4.42 | 6.07 | 0.99885 | 0.99885 | 0.99999 | 0.99999 | 1 | 1 | 0.99994 | 1
4.43 | 6.08 | 0.9989 | 0.9989 | 0.99999 | 0.99999 | 1 | 1 | 0.99994 | 1
4.44 | 6.09 | 0.99895 | 0.99895 | 0.99999 | 0.99999 | 1 | 1 | 0.99995 | 1
4.45 | 6.10 | 0.999 | 0.999 | 0.99999 | 0.99999 | 1 | 1 | 0.99995 | 1
4.46 | 6.11 | 0.99905 | 0.99905 | 0.99999 | 0.99999 | 1 | 1 | 0.99995 | 1
4.47 | 6.12 | 0.99909 | 0.99909 | 0.99999 | 0.99999 | 1 | 1 | 0.99995 | 1
4.48 | 6.13 | 0.99913 | 0.99913 | 0.99999 | 0.99999 | 1 | 1 | 1 | 1
4.49 | 6.14 | 0.99917 | 0.99917 | 0.99999 | 0.99999 | 1 | 1 | 1 | 1
4.5 | 6.15 | 0.99921 | 0.99921 | 0.99999 | 0.99999 | 1 | 1 | 1 | 1
4.51 | 6.16 | 0.99925 | 0.99925 | 0.99999 | 0.99999 | 1 | 1 | 1 | 1
4.52 | 6.17 | 0.99928 | 0.99928 | 0.99999 | 0.99999 | 1 | 1 | 1 | 1
4.53 | 6.18 | 0.99931 | 0.99931 | 0.99999 | 0.99999 | 1 | 1 | 1 | 1
4.54 | 6.19 | 0.99935 | 0.99935 | 0.99999 | 0.99999 | 1 | 1 | 1 | 1
4.55 | 6.20 | 0.99938 | 0.99938 | 1 | 1 | 1 | 1 | 1 | 1
4.56 | 6.21 | 0.99941 | 0.99941 | 1 | 1 | 1 | 1 | 1 | 1
4.57 | 6.22 | 0.99943 | 0.99943 | 1 | 1 | 1 | 1 | 1 | 1
4.58 | 6.23 | 0.99946 | 0.99946 | 1 | 1 | 1 | 1 | 1 | 1
4.59 | 6.24 | 0.99949 | 0.99949 | 1 | 1 | 1 | 1 | 1 | 1
4.6 | 6.25 | 0.99951 | 0.99951 | 1 | 1 | 1 | 1 | 1 | 1
4.61 | 6.26 | 0.99953 | 0.99953 | 1 | 1 | 1 | 1 | 1 | 1
4.62 | 6.27 | 0.99956 | 0.99956 | 1 | 1 | 1 | 1 | 1 | 1
4.63 | 6.28 | 0.99958 | 0.99958 | 1 | 1 | 1 | 1 | 1 | 1
4.64 | 6.29 | 0.9996 | 0.9996 | 1 | 1 | 1 | 1 | 1 | 1
4.65 | 6.30 | 0.99962 | 0.99962 | 1 | 1 | 1 | 1 | 1 | 1
4.66 | 6.31 | 0.99964 | 0.99964 | 1 | 1 | 1 | 1 | 1 | 1
4.67 | 6.32 | 0.99965 | 0.99965 | 1 | 1 | 1 | 1 | 1 | 1
4.68 | 6.33 | 0.99967 | 0.99967 | 1 | 1 | 1 | 1 | 1 | 1
4.69 | 6.34 | 0.99969 | 0.99969 | 1 | 1 | 1 | 1 | 1 | 1
4.7 | 6.35 | 0.9997 | 0.9997 | 1 | 1 | 1 | 1 | 1 | 1
4.71 | 6.36 | 0.99972 | 0.99972 | 1 | 1 | 1 | 1 | 1 | 1
4.72 | 6.37 | 0.99973 | 0.99973 | 1 | 1 | 1 | 1 | 1 | 1
4.73 | 6.38 | 0.99975 | 0.99975 | 1 | 1 | 1 | 1 | 1 | 1
4.74 | 6.39 | 0.99976 | 0.99976 | 1 | 1 | 1 | 1 | 1 | 1
4.75 | 6.40 | 0.99977 | 0.99977 | 1 | 1 | 1 | 1 | 1 | 1
4.76 | 6.41 | 0.99978 | 0.99978 | 1 | 1 | 1 | 1 | 1 | 1
4.77 | 6.42 | 0.99979 | 0.99979 | 1 | 1 | 1 | 1 | 1 | 1
4.78 | 6.43 | 0.9998 | 0.9998 | 1 | 1 | 1 | 1 | 1 | 1
4.79 | 6.44 | 0.99981 | 0.99981 | 1 | 1 | 1 | 1 | 1 | 1
4.8 | 6.45 | 0.99982 | 0.99982 | 1 | 1 | 1 | 1 | 1 | 1
4.81 | 6.46 | 0.99983 | 0.99983 | 1 | 1 | 1 | 1 | 1 | 1
4.82 | 6.47 | 0.99984 | 0.99984 | 1 | 1 | 1 | 1 | 1 | 1
4.83 | 6.48 | 0.99985 | 0.99985 | 1 | 1 | 1 | 1 | 1 | 1
4.84 | 6.49 | 0.99986 | 0.99986 | 1 | 1 | 1 | 1 | 1 | 1
4.85 | 6.50 | 0.99986 | 0.99986 | 1 | 1 | 1 | 1 | 1 | 1
4.86 | 6.51 | 0.99987 | 0.99987 | 1 | 1 | 1 | 1 | 1 | 1
4.87 | 6.52 | 0.99988 | 0.99988 | 1 | 1 | 1 | 1 | 1 | 1
4.88 | 6.53 | 0.99988 | 0.99988 | 1 | 1 | 1 | 1 | 1 | 1
4.89 | 6.54 | 0.99989 | 0.99989 | 1 | 1 | 1 | 1 | 1 | 1
4.9 | 6.55 | 0.9999 | 0.9999 | 1 | 1 | 1 | 1 | 1 | 1
4.91 | 6.56 | 0.9999 | 0.9999 | 1 | 1 | 1 | 1 | 1 | 1
4.92 | 6.57 | 0.99991 | 0.99991 | 1 | 1 | 1 | 1 | 1 | 1
4.93 | 6.58 | 0.99991 | 0.99991 | 1 | 1 | 1 | 1 | 1 | 1
4.94 | 6.59 | 0.99992 | 0.99992 | 1 | 1 | 1 | 1 | 1 | 1
4.95 | 6.60 | 0.99992 | 0.99992 | 1 | 1 | 1 | 1 | 1 | 1
4.96 | 6.61 | 0.99993 | 0.99993 | 1 | 1 | 1 | 1 | 1 | 1
4.97 | 6.62 | 0.99993 | 0.99993 | 1 | 1 | 1 | 1 | 1 | 1
4.98 | 6.63 | 0.99993 | 0.99993 | 1 | 1 | 1 | 1 | 1 | 1
4.99 | 6.64 | 0.99994 | 0.99994 | 1 | 1 | 1 | 1 | 1 | 1
5 | 6.65 | 0.99994 | 0.99994 | 1 | 1 | 1 | 1 | 1 | 1
5.01 | 6.66 | 0.99994 | 0.99994 | 1 | 1 | 1 | 1 | 1 | 1
5.02 | 6.67 | 0.99995 | 0.99995 | 1 | 1 | 1 | 1 | 1 | 1
5.03 | 6.68 | 0.99995 | 0.99995 | 1 | 1 | 1 | 1 | 1 | 1
5.04 | 6.69 | 0.99995 | 0.99995 | 1 | 1 | 1 | 1 | 1 | 1
5.05 | 6.70 | 0.99996 | 0.99996 | 1 | 1 | 1 | 1 | 1 | 1
5.06 | 6.71 | bar: 1 to 8
5.07 | 6.72 | bar: 1 to 8
5.08 | 6.73 | bar: 1 to 8
5.09 | 6.74 | bar: 1 to 8
5.1 | 6.75 | bar: 1 to 8
5.11 | 6.76 | bar: 1 to 8
5.12 | 6.77 | bar: 1 to 8
5.13 | 6.78 | bar: 1 to 8
5.14 | 6.79 | bar: 1 to 8
5.15 | 6.80 | bar: 1 to 8
5.16 | 6.81 | bar: 1 to 8
5.17 | 6.82 | bar: 1 to 8
5.18 | 6.83 | bar: 1 to 8
5.19 | 6.84 | bar: 1 to 8
5.2 | 6.85 | bar: 1 to 8
5.21 | 6.86 | bar: 1 to 8
5.22 | 6.87 | bar: 1 to 8
5.23 | 6.88 | bar: 1 to 8
5.24 | 6.89 | bar: 1 to 8
5.25 | 6.90 | bar: 1 to 8
5.26 | 6.91 | bar: 1 to 8
5.27 | 6.92 | bar: 1 to 8
5.28 | 6.93 | bar: 1 to 8
5.29 | 6.94 | bar: 1 to 8
5.3 | 6.95 | bar: 1 to 8
5.31 | 6.96 | bar: 1 to 8
5.32 | 6.97 | bar: 1 to 8
5.33 | 6.98 | bar: 1 to 8
5.34 | 6.99 | bar: 1 to 8
5.35 | 7.00 | bar: 1 to 8
5.36 | 7.01 | bar: 1 to 8
5.37 | 7.02 | bar: 1 to 8
5.38 | 7.03 | bar: 1 to 8
5.39 | 7.04 | bar: 1 to 8
5.4 | 7.05 | bar: 1 to 8
5.41 | 7.06 | bar: 1 to 8
5.42 | 7.07 | bar: 1 to 8
5.43 | 7.08 | bar: 1 to 8
5.44 | 7.09 | bar: 1 to 8
5.45 | 7.10 | bar: 1 to 8
5.46 | 7.11 | bar: 1 to 8
5.47 | 7.12 | bar: 1 to 8
5.48 | 7.13 | bar: 1 to 8
5.49 | 7.14 | bar: 1 to 8
5.5 | 7.15 | bar: 1 to 8
5.51 | 7.16 | bar: 1 to 8
5.52 | 7.17 | bar: 1 to 8
5.53 | 7.18 | bar: 1 to 8
5.54 | 7.19 | bar: 1 to 8
5.55 | 7.20 | bar: 1 to 8
5.56 | 7.21 | bar: 1 to 8
5.57 | 7.22 | bar: 1 to 8
5.58 | 7.23 | bar: 1 to 8
5.59 | 7.24 | bar: 1 to 8
5.6 | 7.25 | bar: 1 to 8
5.61 | 7.26 | bar: 1 to 8
5.62 | 7.27 | bar: 1 to 8
5.63 | 7.28 | bar: 1 to 8
5.64 | 7.29 | bar: 1 to 8
5.65 | 7.30 | bar: 1 to 8
5.66 | 7.31 | bar: 1 to 8
5.67 | 7.32 | bar: 1 to 8
5.68 | 7.33 | bar: 1 to 8
5.69 | 7.34 | bar: 1 to 8
5.7 | 7.35 | bar: 1 to 8
5.71 | 7.36 | bar: 1 to 8
5.72 | 7.37 | bar: 1 to 8
5.73 | 7.38 | bar: 1 to 8
5.74 | 7.39 | bar: 1 to 8
5.75 | 7.40 | bar: 1 to 8
5.76 | 7.41 | bar: 1 to 8
5.77 | 7.42 | bar: 1 to 8
5.78 | 7.43 | bar: 1 to 8
5.79 | 7.44 | bar: 1 to 8
5.8 | 7.45 | bar: 1 to 8
5.81 | 7.46 | bar: 1 to 8
5.82 | 7.47 | bar: 1 to 8
5.83 | 7.48 | bar: 1 to 8
5.84 | 7.49 | bar: 1 to 8
5.85 | 7.50 | bar: 1 to 8
5.86 | 7.51 | bar: 1 to 8
5.87 | 7.52 | bar: 1 to 8
5.88 | 7.53 | bar: 1 to 8
5.89 | 7.54 | bar: 1 to 8
5.9 | 7.55 | bar: 1 to 8
5.91 | 7.56 | bar: 1 to 8
5.92 | 7.57 | bar: 1 to 8
5.93 | 7.58 | bar: 1 to 8
5.94 | 7.59 | bar: 1 to 8
5.95 | 7.60 | bar: 1 to 8
5.96 | 7.61 | bar: 1 to 8
5.97 | 7.62 | bar: 1 to 8
5.98 | 7.63 | bar: 1 to 8
5.99 | 7.64 | bar: 1 to 8
6 | 7.65 | bar: 1 to 8
6.01 | 7.66 | bar: 1 to 8
6.02 | 7.67 | bar: 1 to 8
6.03 | 7.68 | bar: 1 to 8
6.04 | 7.69 | bar: 1 to 8
6.05 | 7.70 | bar: 1 to 8
6.06 | 7.71 | bar: 1 to 8
6.07 | 7.72 | bar: 1 to 8
6.08 | 7.73 | bar: 1 to 8
6.09 | 7.74 | bar: 1 to 8
6.1 | 7.75 | bar: 1 to 8
6.11 | 7.76 | bar: 1 to 8
6.12 | 7.77 | bar: 1 to 8
6.13 | 7.78 | bar: 1 to 8
6.14 | 7.79 | bar: 1 to 8
6.15 | 7.80 | bar: 1 to 8
6.16 | 7.81 | bar: 1 to 8
6.17 | 7.82 | bar: 1 to 8
6.18 | 7.83 | bar: 1 to 8
6.19 | 7.84 | bar: 1 to 8
6.2 | 7.85 | bar: 1 to 8
6.21 | 7.86 | bar: 1 to 8
6.22 | 7.87 | bar: 1 to 8
6.23 | 7.88 | bar: 1 to 8
6.24 | 7.89 | bar: 1 to 8
6.25 | 7.90 | bar: 1 to 8
6.26 | 7.91 | bar: 1 to 8
6.27 | 7.92 | bar: 1 to 8
6.28 | 7.93 | bar: 1 to 8
6.29 | 7.94 | bar: 1 to 8
6.3 | 7.95 | bar: 1 to 8
6.31 | 7.96 | bar: 1 to 8
6.32 | 7.97 | bar: 1 to 8
6.33 | 7.98 | bar: 1 to 8
6.34 | 7.99 | bar: 1 to 8
6.35 | 8.00 | bar: 1 to 8
6.36 | 8.01 | bar: 1 to 8
6.37 | 8.02 | bar: 1 to 8
6.38 | 8.03 | bar: 1 to 8
6.39 | 8.04 | bar: 1 to 8
6.4 | 8.05 | bar: 1 to 8
6.41 | 8.06 | bar: 1 to 8
6.42 | 8.07 | bar: 1 to 8
6.43 | 8.08 | bar: 1 to 8
6.44 | 8.09 | bar: 1 to 8
6.45 | 8.10 | bar: 1 to 8
6.46 | 8.11 | bar: 1 to 8
6.47 | 8.12 | bar: 1 to 8
6.48 | 8.13 | bar: 1 to 8
6.49 | 8.14 | bar: 1 to 8
6.5 | 8.15 | bar: 1 to 8
6.51 | 8.16 | bar: 1 to 8
6.52 | 8.17 | bar: 1 to 8
6.53 | 8.18 | bar: 1 to 8
6.54 | 8.19 | bar: 1 to 8
6.55 | 8.20 | bar: 1 to 8
6.56 | 8.21 | bar: 1 to 8
6.57 | 8.22 | bar: 1 to 8
6.58 | 8.23 | bar: 1 to 8
6.59 | 8.24 | bar: 1 to 8
6.6 | 8.25 | bar: 1 to 8
6.61 | 8.26 | bar: 1 to 8
6.62 | 8.27 | bar: 1 to 8
6.63 | 8.28 | bar: 1 to 8
6.64 | 8.29 | bar: 1 to 8
6.65 | 8.30 | bar: 1 to 8
6.66 | 8.31 | bar: 1 to 8
6.67 | 8.32 | bar: 1 to 8
6.68 | 8.33 | bar: 1 to 8
6.69 | 8.34 | bar: 1 to 8
6.7 | 8.35 | bar: 1 to 8
6.71 | 8.36 | bar: 1 to 8
6.72 | 8.37 | bar: 1 to 8
6.73 | 8.38 | bar: 1 to 8
6.74 | 8.39 | bar: 1 to 8
6.75 | 8.40 | bar: 1 to 8
6.76 | 8.41 | bar: 1 to 8
6.77 | 8.42 | bar: 1 to 8
6.78 | 8.43 | bar: 1 to 8
6.79 | 8.44 | bar: 1 to 8
6.8 | 8.45 | bar: 1 to 8
6.81 | 8.46 | bar: 1 to 8
6.82 | 8.47 | bar: 1 to 8
6.83 | 8.48 | bar: 1 to 8
6.84 | 8.49 | bar: 1 to 8
6.85 | 8.50 | bar: 1 to 8
6.86 | 8.51 | bar: 1 to 8
6.87 | 8.52 | bar: 1 to 8
6.88 | 8.53 | bar: 1 to 8
6.89 | 8.54 | bar: 1 to 8
6.9 | 8.55 | bar: 1 to 8
6.91 | 8.56 | bar: 1 to 8
6.92 | 8.57 | bar: 1 to 8
6.93 | 8.58 | bar: 1 to 8
6.94 | 8.59 | bar: 1 to 8
6.95 | 8.60 | bar: 1 to 8
6.96 | 8.61 | bar: 1 to 8
6.97 | 8.62 | bar: 1 to 8
6.98 | 8.63 | bar: 1 to 8
6.99 | 8.64 | bar: 1 to 8
7 | 8.65 | bar: 1 to 8
7.01 | 8.66 | bar: 1 to 8
7.02 | 8.67 | bar: 1 to 8
7.03 | 8.68 | bar: 1 to 8
7.04 | 8.69 | bar: 1 to 8
7.05 | 8.70 | bar: 1 to 8
7.06 | 8.71 | bar: 1 to 8
7.07 | 8.72 | bar: 1 to 8
7.08 | 8.73 | bar: 1 to 8
7.09 | 8.74 | bar: 1 to 8
7.1 | 8.75 | bar: 1 to 8
7.11 | 8.76 | bar: 1 to 8
7.12 | 8.77 | bar: 1 to 8
7.13 | 8.78 | bar: 1 to 8
7.14 | 8.79 | bar: 1 to 8
7.15 | 8.80 | bar: 1 to 8
7.16 | 8.81 | bar: 1 to 8
7.17 | 8.82 | bar: 1 to 8
7.18 | 8.83 | bar: 1 to 8
7.19 | 8.84 | bar: 1 to 8
7.2 | 8.85 | bar: 1 to 8
7.21 | 8.86 | bar: 1 to 8
7.22 | 8.87 | bar: 1 to 8
7.23 | 8.88 | bar: 1 to 8
7.24 | 8.89 | bar: 1 to 8
7.25 | 8.90 | bar: 1 to 8
7.26 | 8.91 | bar: 1 to 8
7.27 | 8.92 | bar: 1 to 8
7.28 | 8.93 | bar: 1 to 8
7.29 | 8.94 | bar: 1 to 8
7.3 | 8.95 | bar: 1 to 8
7.31 | 8.96 | bar: 1 to 8
7.32 | 8.97 | bar: 1 to 8
7.33 | 8.98 | bar: 1 to 8
7.34 | 8.99 | bar: 1 to 8
7.35 | 9.00 | bar: 1 to 8
7.36 | 9.01 | bar: 1 to 8
7.37 | 9.02 | bar: 1 to 8
7.38 | 9.03 | bar: 1 to 8
7.39 | 9.04 | bar: 1 to 8
7.4 | 9.05 | bar: 1 to 8
7.41 | 9.06 | bar: 1 to 8
7.42 | 9.07 | bar: 1 to 8
7.43 | 9.08 | bar: 1 to 8
7.44 | 9.09 | bar: 1 to 8
7.45 | 9.10 | bar: 1 to 8
7.46 | 9.11 | bar: 1 to 8
7.47 | 9.12 | bar: 1 to 8
7.48 | 9.13 | bar: 1 to 8
7.49 | 9.14 | bar: 1 to 8
7.5 | 9.15 | bar: 1 to 8
7.51 | 9.16 | bar: 1 to 8
7.52 | 9.17 | bar: 1 to 8
7.53 | 9.18 | bar: 1 to 8
7.54 | 9.19 | bar: 1 to 8
7.55 | 9.20 | bar: 1 to 8
7.56 | 9.21 | bar: 1 to 8
7.57 | 9.22 | bar: 1 to 8
7.58 | 9.23 | bar: 1 to 8
7.59 | 9.24 | bar: 1 to 8
7.6 | 9.25 | bar: 1 to 8
7.61 | 9.26 | bar: 1 to 8
7.62 | 9.27 | bar: 1 to 8
7.63 | 9.28 | bar: 1 to 8
7.64 | 9.29 | bar: 1 to 8
7.65 | 9.30 | bar: 1 to 8
7.66 | 9.31 | bar: 1 to 8
7.67 | 9.32 | bar: 1 to 8
7.68 | 9.33 | bar: 1 to 8
7.69 | 9.34 | bar: 1 to 8
7.7 | 9.35 | bar: 1 to 8
7.71 | 9.36 | bar: 1 to 8
7.72 | 9.37 | bar: 1 to 8
7.73 | 9.38 | bar: 1 to 8
7.74 | 9.39 | bar: 1 to 8
7.75 | 9.40 | bar: 1 to 8
7.76 | 9.41 | bar: 1 to 8
7.77 | 9.42 | bar: 1 to 8
7.78 | 9.43 | bar: 1 to 8
7.79 | 9.44 | bar: 1 to 8
7.8 | 9.45 | bar: 1 to 8
7.81 | 9.46 | bar: 1 to 8
7.82 | 9.47 | bar: 1 to 8
7.83 | 9.48 | bar: 1 to 8
7.84 | 9.49 | bar: 1 to 8
7.85 | 9.50 | bar: 1 to 8
7.86 | 9.51 | bar: 1 to 8
7.87 | 9.52 | bar: 1 to 8
7.88 | 9.53 | bar: 1 to 8
7.89 | 9.54 | bar: 1 to 8
7.9 | 9.55 | bar: 1 to 8
7.91 | 9.56 | bar: 1 to 8
7.92 | 9.57 | bar: 1 to 8
7.93 | 9.58 | bar: 1 to 8
7.94 | 9.59 | bar: 1 to 8
7.95 | 9.60 | bar: 1 to 8
7.96 | 9.61 | bar: 1 to 8
7.97 | 9.62 | bar: 1 to 8
7.98 | 9.63 | bar: 1 to 8
7.99 | 9.64 | bar: 1 to 8
8 | 9.65 | bar: 1 to 8
8.01 | 9.66 | bar: 1 to 8
8.02 | 9.67 | bar: 1 to 8
8.03 | 9.68 | bar: 1 to 8
8.04 | 9.69 | bar: 1 to 8
8.05 | 9.70 | bar: 1 to 8
8.06 | 9.71 | bar: 1 to 8
8.07 | 9.72 | bar: 1 to 8
8.08 | 9.73 | bar: 1 to 8
8.09 | 9.74 | bar: 1 to 8
8.1 | 9.75 | bar: 1 to 8
8.11 | 9.76 | bar: 1 to 8
8.12 | 9.77 | bar: 1 to 8
8.13 | 9.78 | bar: 1 to 8
8.14 | 9.79 | bar: 1 to 8
8.15 | 9.80 | bar: 1 to 8
8.16 | 9.81 | bar: 1 to 8
8.17 | 9.82 | bar: 1 to 8
8.18 | 9.83 | bar: 1 to 8
8.19 | 9.84 | bar: 1 to 8
8.2 | 9.85 | bar: 1 to 8
8.21 | 9.86 | bar: 1 to 8
8.22 | 9.87 | bar: 1 to 8
8.23 | 9.88 | bar: 1 to 8
8.24 | 9.89 | bar: 1 to 8
8.25 | 9.90 | bar: 1 to 8
8.26 | 9.91 | bar: 1 to 8
8.27 | 9.92 | bar: 1 to 8
8.28 | 9.93 | bar: 1 to 8
8.29 | 9.94 | bar: 1 to 8
8.3 | 9.95 | bar: 1 to 8
8.31 | 9.96 | bar: 1 to 8
8.32 | 9.97 | bar: 1 to 8
8.33 | 9.98 | bar: 1 to 8
8.34 | 9.99 | bar: 1 to 8
8.35 | 10.00 | bar: 1 to 8
8.36 | 10.01 | bar: 1 to 8
8.37 | 10.02 | bar: 1 to 8
8.38 | 10.03 | bar: 1 to 8
8.39 | 10.04 | bar: 1 to 8
8.4 | 10.05 | bar: 1 to 8
8.41 | 10.06 | bar: 1 to 8
8.42 | 10.07 | bar: 1 to 8
8.43 | 10.08 | bar: 1 to 8
8.44 | 10.09 | bar: 1 to 8
8.45 | 10.10 | bar: 1 to 8
8.46 | 10.11 | bar: 1 to 8
8.47 | 10.12 | bar: 1 to 8
8.48 | 10.13 | bar: 1 to 8
8.49 | 10.14 | bar: 1 to 8
8.5 | 10.15 | bar: 1 to 8
8.51 | 10.16 | bar: 1 to 8
8.52 | 10.17 | bar: 1 to 8
8.53 | 10.18 | bar: 1 to 8
8.54 | 10.19 | bar: 1 to 8
8.55 | 10.20 | bar: 1 to 8
8.56 | 10.21 | bar: 1 to 8
8.57 | 10.22 | bar: 1 to 8
8.58 | 10.23 | bar: 1 to 8
8.59 | 10.24 | bar: 1 to 8
8.6 | 10.25 | bar: 1 to 8
8.61 | 10.26 | bar: 1 to 8
8.62 | 10.27 | bar: 1 to 8
8.63 | 10.28 | bar: 1 to 8
8.64 | 10.29 | bar: 1 to 8
8.65 | 10.30 | bar: 1 to 8
8.66 | 10.31 | bar: 1 to 8
8.67 | 10.32 | bar: 1 to 8
8.68 | 10.33 | bar: 1 to 8
8.69 | 10.34 | bar: 1 to 8
8.7 | 10.35 | bar: 1 to 8
8.71 | 10.36 | bar: 1 to 8
8.72 | 10.37 | bar: 1 to 8
8.73 | 10.38 | bar: 1 to 8
8.74 | 10.39 | bar: 1 to 8
8.75 | 10.40 | bar: 1 to 8
8.76 | 10.41 | bar: 1 to 8
8.77 | 10.42 | bar: 1 to 8
8.78 | 10.43 | bar: 1 to 8
8.79 | 10.44 | bar: 1 to 8
8.8 | 10.45 | bar: 1 to 8
8.81 | 10.46 | bar: 1 to 8
8.82 | 10.47 | bar: 1 to 8
8.83 | 10.48 | bar: 1 to 8
8.84 | 10.49 | bar: 1 to 8
8.85 | 10.50 | bar: 1 to 8
8.86 | 10.51 | bar: 1 to 8
8.87 | 10.52 | bar: 1 to 8
8.88 | 10.53 | bar: 1 to 8
8.89 | 10.54 | bar: 1 to 8
8.9 | 10.55 | bar: 1 to 8
8.91 | 10.56 | bar: 1 to 8
8.92 | 10.57 | bar: 1 to 8
8.93 | 10.58 | bar: 1 to 8
8.94 | 10.59 | bar: 1 to 8
8.95 | 10.60 | bar: 1 to 8
8.96 | 10.61 | bar: 1 to 8
8.97 | 10.62 | bar: 1 to 8
8.98 | 10.63 | bar: 1 to 8
8.99 | 10.64 | bar: 1 to 8
9 | 10.65 | bar: 1 to 8
9.01 | 10.66 | bar: 1 to 8
9.02 | 10.67 | bar: 1 to 8
9.03 | 10.68 | bar: 1 to 8
9.04 | 10.69 | bar: 1 to 8
9.05 | 10.70 | bar: 1 to 8
9.06 | 10.71 | bar: 1 to 8
9.07 | 10.72 | bar: 1 to 8
9.08 | 10.73 | bar: 1 to 8
9.09 | 10.74 | bar: 1 to 8
9.1 | 10.75 | bar: 1 to 8
9.11 | 10.76 | bar: 1 to 8
9.12 | 10.77 | bar: 1 to 8
9.13 | 10.78 | bar: 1 to 8
9.14 | 10.79 | bar: 1 to 8
9.15 | 10.80 | bar: 1 to 8
9.16 | 10.81 | bar: 1 to 8
9.17 | 10.82 | bar: 1 to 8
9.18 | 10.83 | bar: 1 to 8
9.19 | 10.84 | bar: 1 to 8
9.2 | 10.85 | bar: 1 to 8
9.21 | 10.86 | bar: 1 to 8
9.22 | 10.87 | bar: 1 to 8
9.23 | 10.88 | bar: 1 to 8
9.24 | 10.89 | bar: 1 to 8
9.25 | 10.90 | bar: 1 to 8
9.26 | 10.91 | bar: 1 to 8
9.27 | 10.92 | bar: 1 to 8
9.28 | 10.93 | bar: 1 to 8
9.29 | 10.94 | bar: 1 to 8
9.3 | 10.95 | bar: 1 to 8
9.31 | 10.96 | bar: 1 to 8
9.32 | 10.97 | bar: 1 to 8
9.33 | 10.98 | bar: 1 to 8
9.34 | 10.99 | bar: 1 to 8
9.35 | 11.00 | bar: 1 to 8
9.36 | 11.01 | bar: 1 to 8
9.37 | 11.02 | bar: 1 to 8
9.38 | 11.03 | bar: 1 to 8
9.39 | 11.04 | bar: 1 to 8
9.4 | 11.05 | bar: 1 to 8
9.41 | 11.06 | bar: 1 to 8
9.42 | 11.07 | bar: 1 to 8
9.43 | 11.08 | bar: 1 to 8
9.44 | 11.09 | bar: 1 to 8
9.45 | 11.10 | bar: 1 to 8
9.46 | 11.11 | bar: 1 to 8
9.47 | 11.12 | bar: 1 to 8
9.48 | 11.13 | bar: 1 to 8
9.49 | 11.14 | bar: 1 to 8
9.5 | 11.15 | bar: 1 to 8
9.51 | 11.16 | bar: 1 to 8
9.52 | 11.17 | bar: 1 to 8
9.53 | 11.18 | bar: 1 to 8
9.54 | 11.19 | bar: 1 to 8
9.55 | 11.20 | bar: 1 to 8
9.56 | 11.21 | bar: 1 to 8
9.57 | 11.22 | bar: 1 to 8
9.58 | 11.23 | bar: 1 to 8
9.59 | 11.24 | bar: 1 to 8
9.6 | 11.25 | bar: 1 to 8
9.61 | 11.26 | bar: 1 to 8
9.62 | 11.27 | bar: 1 to 8
9.63 | 11.28 | bar: 1 to 8
9.64 | 11.29 | bar: 1 to 8
9.65 | 11.30 | bar: 1 to 8
9.66 | 11.31 | bar: 1 to 8
9.67 | 11.32 | bar: 1 to 8
9.68 | 11.33 | bar: 1 to 8
9.69 | 11.34 | bar: 1 to 8
9.7 | 11.35 | bar: 1 to 8
9.71 | 11.36 | bar: 1 to 8
9.72 | 11.37 | bar: 1 to 8
9.73 | 11.38 | bar: 1 to 8
9.74 | 11.39 | bar: 1 to 8
9.75 | 11.40 | bar: 1 to 8
9.76 | 11.41 | bar: 1 to 8
9.77 | 11.42 | bar: 1 to 8
9.78 | 11.43 | bar: 1 to 8
9.79 | 11.44 | bar: 1 to 8
9.8 | 11.45 | bar: 1 to 8
9.81 | 11.46 | bar: 1 to 8
9.82 | 11.47 | bar: 1 to 8
9.83 | 11.48 | bar: 1 to 8
9.84 | 11.49 | bar: 1 to 8
9.85 | 11.50 | bar: 1 to 8
9.86 | 11.51 | bar: 1 to 8
9.87 | 11.52 | bar: 1 to 8
9.88 | 11.53 | bar: 1 to 8
9.89 | 11.54 | bar: 1 to 8
9.9 | 11.55 | bar: 1 to 8
9.91 | 11.56 | bar: 1 to 8
9.92 | 11.57 | bar: 1 to 8
9.93 | 11.58 | bar: 1 to 8
9.94 | 11.59 | bar: 1 to 8
9.95 | 11.60 | bar: 1 to 8
9.96 | 11.61 | bar: 1 to 8
9.97 | 11.62 | bar: 1 to 8
9.98 | 11.63 | bar: 1 to 8
9.99 | 11.64 | bar: 1 to 8
10 | 11.65 | bar: 1 to 8
10.01 | 11.66 | bar: 1 to 8
10.02 | 11.67 | bar: 1 to 8
10.03 | 11.68 | bar: 1 to 8
10.04 | 11.69 | bar: 1 to 8
10.05 | 11.70 | bar: 1 to 8
10.06 | 11.71 | bar: 1 to 8
10.07 | 11.72 | bar: 1 to 8
10.08 | 11.73 | bar: 1 to 8
10.09 | 11.74 | bar: 1 to 8
10.1 | 11.75 | bar: 1 to 8
10.11 | 11.76 | bar: 1 to 8
10.12 | 11.77 | bar: 1 to 8
10.13 | 11.78 | bar: 1 to 8
10.14 | 11.79 | bar: 1 to 8
10.15 | 11.80 | bar: 1 to 8
10.16 | 11.81 | bar: 1 to 8
10.17 | 11.82 | bar: 1 to 8
10.18 | 11.83 | bar: 1 to 8
10.19 | 11.84 | bar: 1 to 8
10.2 | 11.85 | bar: 1 to 8
10.21 | 11.86 | bar: 1 to 8
10.22 | 11.87 | bar: 1 to 8
10.23 | 11.88 | bar: 1 to 8
10.24 | 11.89 | bar: 1 to 8
10.25 | 11.90 | bar: 1 to 8
10.26 | 11.91 | bar: 1 to 8
10.27 | 11.92 | bar: 1 to 8
10.28 | 11.93 | bar: 1 to 8
10.29 | 11.94 | bar: 1 to 8
10.3 | 11.95 | bar: 1 to 8
10.31 | 11.96 | bar: 1 to 8
10.32 | 11.97 | bar: 1 to 8
10.33 | 11.98 | bar: 1 to 8
10.34 | 11.99 | bar: 1 to 8
10.35 | 12.00 | bar: 1 to 8
10.36 | 12.01 | bar: 1 to 8
10.37 | 12.02 | bar: 1 to 8
10.38 | 12.03 | bar: 1 to 8
10.39 | 12.04 | bar: 1 to 8
10.4 | 12.05 | bar: 1 to 8
10.41 | 12.06 | bar: 1 to 8
10.42 | 12.07 | bar: 1 to 8
10.43 | 12.08 | bar: 1 to 8
10.44 | 12.09 | bar: 1 to 8
10.45 | 12.10 | bar: 1 to 8
10.46 | 12.11 | bar: 1 to 8
10.47 | 12.12 | bar: 1 to 8
10.48 | 12.13 | bar: 1 to 8
10.49 | 12.14 | bar: 1 to 8
10.5 | 12.15 | bar: 1 to 8
10.51 | 12.16 | bar: 1 to 8
10.52 | 12.17 | bar: 1 to 8
10.53 | 12.18 | bar: 1 to 8
10.54 | 12.19 | bar: 1 to 8
10.55 | 12.20 | bar: 1 to 8
10.56 | 12.21 | bar: 1 to 8
10.57 | 12.22 | bar: 1 to 8
10.58 | 12.23 | bar: 1 to 8
10.59 | 12.24 | bar: 1 to 8
10.6 | 12.25 | bar: 1 to 8
10.61 | 12.26 | bar: 1 to 8
10.62 | 12.27 | bar: 1 to 8
10.63 | 12.28 | bar: 1 to 8
10.64 | 12.29 | bar: 1 to 8
10.65 | 12.30 | bar: 1 to 8
10.66 | 12.31 | bar: 1 to 8
10.67 | 12.32 | bar: 1 to 8
10.68 | 12.33 | bar: 1 to 8
10.69 | 12.34 | bar: 1 to 8
10.7 | 12.35 | bar: 1 to 8
10.71 | 12.36 | bar: 1 to 8
10.72 | 12.37 | bar: 1 to 8
10.73 | 12.38 | bar: 1 to 8
10.74 | 12.39 | bar: 1 to 8
10.75 | 12.40 | bar: 1 to 8
10.76 | 12.41 | bar: 1 to 8
10.77 | 12.42 | bar: 1 to 8
10.78 | 12.43 | bar: 1 to 8
10.79 | 12.44 | bar: 1 to 8
10.8 | 12.45 | bar: 1 to 8
10.81 | 12.46 | bar: 1 to 8
10.82 | 12.47 | bar: 1 to 8
10.83 | 12.48 | bar: 1 to 8
10.84 | 12.49 | bar: 1 to 8
10.85 | 12.50 | bar: 1 to 8
10.86 | 12.51 | bar: 1 to 8
10.87 | 12.52 | bar: 1 to 8
10.88 | 12.53 | bar: 1 to 8
10.89 | 12.54 | bar: 1 to 8
10.9 | 12.55 | bar: 1 to 8
10.91 | 12.56 | bar: 1 to 8
10.92 | 12.57 | bar: 1 to 8
10.93 | 12.58 | bar: 1 to 8
10.94 | 12.59 | bar: 1 to 8
10.95 | 12.60 | bar: 1 to 8
10.96 | 12.61 | bar: 1 to 8
10.97 | 12.62 | bar: 1 to 8
10.98 | 12.63 | bar: 1 to 8
10.99 | 12.64 | bar: 1 to 8
11 | 12.65 | bar: 1 to 8
11.01 | 12.66 | bar: 1 to 8
11.02 | 12.67 | bar: 1 to 8
11.03 | 12.68 | bar: 1 to 8
11.04 | 12.69 | bar: 1 to 8
11.05 | 12.70 | bar: 1 to 8
11.06 | 12.71 | bar: 1 to 8
11.07 | 12.72 | bar: 1 to 8
11.08 | 12.73 | bar: 1 to 8
11.09 | 12.74 | bar: 1 to 8
11.1 | 12.75 | bar: 1 to 8
11.11 | 12.76 | bar: 1 to 8
11.12 | 12.77 | bar: 1 to 8
11.13 | 12.78 | bar: 1 to 8
11.14 | 12.79 | bar: 1 to 8
11.15 | 12.80 | bar: 1 to 8
11.16 | 12.81 | bar: 1 to 8
11.17 | 12.82 | bar: 1 to 8
11.18 | 12.83 | bar: 1 to 8
11.19 | 12.84 | bar: 1 to 8
11.2 | 12.85 | bar: 1 to 8
11.21 | 12.86 | bar: 1 to 8
11.22 | 12.87 | bar: 1 to 8
11.23 | 12.88 | bar: 1 to 8
11.24 | 12.89 | bar: 1 to 8
11.25 | 12.90 | bar: 1 to 8
11.26 | 12.91 | bar: 1 to 8
11.27 | 12.92 | bar: 1 to 8
11.28 | 12.93 | bar: 1 to 8
11.29 | 12.94 | bar: 1 to 8
11.3 | 12.95 | bar: 1 to 8
11.31 | 12.96 | bar: 1 to 8
11.32 | 12.97 | bar: 1 to 8
11.33 | 12.98 | bar: 1 to 8
11.34 | 12.99 | bar: 1 to 8
11.35 | 13.00 | bar: 1 to 8
11.36 | 13.01 | bar: 1 to 8
11.37 | 13.02 | bar: 1 to 8
11.38 | 13.03 | bar: 1 to 8
11.39 | 13.04 | bar: 1 to 8
11.4 | 13.05 | bar: 1 to 8
11.41 | 13.06 | bar: 1 to 8
11.42 | 13.07 | bar: 1 to 8
11.43 | 13.08 | bar: 1 to 8
11.44 | 13.09 | bar: 1 to 8
11.45 | 13.10 | bar: 1 to 8
11.46 | 13.11 | bar: 1 to 8
11.47 | 13.12 | bar: 1 to 8
11.48 | 13.13 | bar: 1 to 8
11.49 | 13.14 | bar: 1 to 8
11.5 | 13.15 | bar: 1 to 8
11.51 | 13.16 | bar: 1 to 8
11.52 | 13.17 | bar: 1 to 8
11.53 | 13.18 | bar: 1 to 8
11.54 | 13.19 | bar: 1 to 8
11.55 | 13.20 | bar: 1 to 8
11.56 | 13.21 | bar: 1 to 8
11.57 | 13.22 | bar: 1 to 8
11.58 | 13.23 | bar: 1 to 8
11.59 | 13.24 | bar: 1 to 8
11.6 | 13.25 | bar: 1 to 8
11.61 | 13.26 | bar: 1 to 8
11.62 | 13.27 | bar: 1 to 8
11.63 | 13.28 | bar: 1 to 8
11.64 | 13.29 | bar: 1 to 8
11.65 | 13.30 | bar: 1 to 8
11.66 | 13.31 | bar: 1 to 8
11.67 | 13.32 | bar: 1 to 8
11.68 | 13.33 | bar: 1 to 8
11.69 | 13.34 | bar: 1 to 8
11.7 | 13.35 | bar: 1 to 8
11.71 | 13.36 | bar: 1 to 8
11.72 | 13.37 | bar: 1 to 8
11.73 | 13.38 | bar: 1 to 8
11.74 | 13.39 | bar: 1 to 8
11.75 | 13.40 | bar: 1 to 8
11.76 | 13.41 | bar: 1 to 8
11.77 | 13.42 | bar: 1 to 8
11.78 | 13.43 | bar: 1 to 8
11.79 | 13.44 | bar: 1 to 8
11.8 | 13.45 | bar: 1 to 8
11.81 | 13.46 | bar: 1 to 8
11.82 | 13.47 | bar: 1 to 8
11.83 | 13.48 | bar: 1 to 8
11.84 | 13.49 | bar: 1 to 8
11.85 | 13.50 | bar: 1 to 8
11.86 | 13.51 | bar: 1 to 8
11.87 | 13.52 | bar: 1 to 8
11.88 | 13.53 | bar: 1 to 8
11.89 | 13.54 | bar: 1 to 8
11.9 | 13.55 | bar: 1 to 8
11.91 | 13.56 | bar: 1 to 8
11.92 | 13.57 | bar: 1 to 8
11.93 | 13.58 | bar: 1 to 8
11.94 | 13.59 | bar: 1 to 8
11.95 | 13.60 | bar: 1 to 8
11.96 | 13.61 | bar: 1 to 8
11.97 | 13.62 | bar: 1 to 8
11.98 | 13.63 | bar: 1 to 8
11.99 | 13.64 | bar: 1 to 8
12 | 13.65 | bar: 1 to 8
12.01 | 13.66 | bar: 1 to 8
12.02 | 13.67 | bar: 1 to 8
12.03 | 13.68 | bar: 1 to 8
12.04 | 13.69 | bar: 1 to 8
12.05 | 13.70 | bar: 1 to 8
12.06 | 13.71 | bar: 1 to 8
12.07 | 13.72 | bar: 1 to 8
12.08 | 13.73 | bar: 1 to 8
12.09 | 13.74 | bar: 1 to 8
12.1 | 13.75 | bar: 1 to 8
12.11 | 13.76 | bar: 1 to 8
12.12 | 13.77 | bar: 1 to 8
12.13 | 13.78 | bar: 1 to 8
12.14 | 13.79 | bar: 1 to 8
12.15 | 13.80 | bar: 1 to 8
12.16 | 13.81 | bar: 1 to 8
12.17 | 13.82 | bar: 1 to 8
12.18 | 13.83 | bar: 1 to 8
12.19 | 13.84 | bar: 1 to 8
12.2 | 13.85 | bar: 1 to 8
12.21 | 13.86 | bar: 1 to 8
12.22 | 13.87 | bar: 1 to 8
12.23 | 13.88 | bar: 1 to 8
12.24 | 13.89 | bar: 1 to 8
12.25 | 13.90 | bar: 1 to 8
12.26 | 13.91 | bar: 1 to 8
12.27 | 13.92 | bar: 1 to 8
12.28 | 13.93 | bar: 1 to 8
12.29 | 13.94 | bar: 1 to 8
12.3 | 13.95 | bar: 1 to 8
12.31 | 13.96 | bar: 1 to 8
12.32 | 13.97 | bar: 1 to 8
12.33 | 13.98 | bar: 1 to 8
12.34 | 13.99 | bar: 1 to 8
12.35 | 14.00 | bar: 1 to 8
12.36 | 14.01 | bar: 1 to 8
12.37 | 14.02 | bar: 1 to 8
12.38 | 14.03 | bar: 1 to 8
12.39 | 14.04 | bar: 1 to 8
12.4 | 14.05 | bar: 1 to 8
12.41 | 14.06 | bar: 1 to 8
12.42 | 14.07 | bar: 1 to 8
12.43 | 14.08 | bar: 1 to 8
12.44 | 14.09 | bar: 1 to 8
12.45 | 14.10 | bar: 1 to 8
12.46 | 14.11 | bar: 1 to 8
12.47 | 14.12 | bar: 1 to 8
12.48 | 14.13 | bar: 1 to 8
12.49 | 14.14 | bar: 1 to 8
12.5 | 14.15 | bar: 1 to 8
12.51 | 14.16 | bar: 1 to 8
12.52 | 14.17 | bar: 1 to 8
12.53 | 14.18 | bar: 1 to 8
12.54 | 14.19 | bar: 1 to 8
12.55 | 14.20 | bar: 1 to 8
12.56 | 14.21 | bar: 1 to 8
12.57 | 14.22 | bar: 1 to 8
12.58 | 14.23 | bar: 1 to 8
12.59 | 14.24 | bar: 1 to 8
12.6 | 14.25 | bar: 1 to 8
12.61 | 14.26 | bar: 1 to 8
12.62 | 14.27 | bar: 1 to 8
12.63 | 14.28 | bar: 1 to 8
12.64 | 14.29 | bar: 1 to 8
12.65 | 14.30 | bar: 1 to 8
12.66 | 14.31 | bar: 1 to 8
12.67 | 14.32 | bar: 1 to 8
12.68 | 14.33 | bar: 1 to 8
12.69 | 14.34 | bar: 1 to 8
12.7 | 14.35 | bar: 1 to 8
12.71 | 14.36 | bar: 1 to 8
12.72 | 14.37 | bar: 1 to 8
12.73 | 14.38 | bar: 1 to 8
12.74 | 14.39 | bar: 1 to 8
12.75 | 14.40 | bar: 1 to 8
12.76 | 14.41 | bar: 1 to 8
12.77 | 14.42 | bar: 1 to 8
12.78 | 14.43 | bar: 1 to 8
12.79 | 14.44 | bar: 1 to 8
12.8 | 14.45 | bar: 1 to 8
12.81 | 14.46 | bar: 1 to 8
12.82 | 14.47 | bar: 1 to 8
12.83 | 14.48 | bar: 1 to 8
12.84 | 14.49 | bar: 1 to 8
12.85 | 14.50 | bar: 1 to 8
12.86 | 14.51 | bar: 1 to 8
12.87 | 14.52 | bar: 1 to 8
12.88 | 14.53 | bar: 1 to 8
12.89 | 14.54 | bar: 1 to 8
12.9 | 14.55 | bar: 1 to 8
12.91 | 14.56 | bar: 1 to 8
12.92 | 14.57 | bar: 1 to 8
12.93 | 14.58 | bar: 1 to 8
12.94 | 14.59 | bar: 1 to 8
12.95 | 14.60 | bar: 1 to 8
12.96 | 14.61 | bar: 1 to 8
12.97 | 14.62 | bar: 1 to 8
12.98 | 14.63 | bar: 1 to 8
12.99 | 14.64 | bar: 1 to 8
13 | 14.65 | bar: 1 to 8
13.01 | 14.66 | bar: 1 to 8
13.02 | 14.67 | bar: 1 to 8
13.03 | 14.68 | bar: 1 to 8
13.04 | 14.69 | bar: 1 to 8
13.05 | 14.70 | bar: 1 to 8
13.06 | 14.71 | bar: 1 to 8
13.07 | 14.72 | bar: 1 to 8
13.08 | 14.73 | bar: 1 to 8
13.09 | 14.74 | bar: 1 to 8
13.1 | 14.75 | bar: 1 to 8
13.11 | 14.76 | bar: 1 to 8
13.12 | 14.77 | bar: 1 to 8
13.13 | 14.78 | bar: 1 to 8
13.14 | 14.79 | bar: 1 to 8
13.15 | 14.80 | bar: 1 to 8
13.16 | 14.81 | bar: 1 to 8
13.17 | 14.82 | bar: 1 to 8
13.18 | 14.83 | bar: 1 to 8
13.19 | 14.84 | bar: 1 to 8
13.2 | 14.85 | bar: 1 to 8
13.21 | 14.86 | bar: 1 to 8
13.22 | 14.87 | bar: 1 to 8
13.23 | 14.88 | bar: 1 to 8
13.24 | 14.89 | bar: 1 to 8
13.25 | 14.90 | bar: 1 to 8
13.26 | 14.91 | bar: 1 to 8
13.27 | 14.92 | bar: 1 to 8
13.28 | 14.93 | bar: 1 to 8
13.29 | 14.94 | bar: 1 to 8
13.3 | 14.95 | bar: 1 to 8
13.31 | 14.96 | bar: 1 to 8
13.32 | 14.97 | bar: 1 to 8
13.33 | 14.98 | bar: 1 to 8
13.34 | 14.99 | bar: 1 to 8
13.35 | 15.00 | bar: 1 to 8
13.36 | 15.01 | bar: 1 to 8
13.37 | 15.02 | bar: 1 to 8
13.38 | 15.03 | bar: 1 to 8
13.39 | 15.04 | bar: 1 to 8
13.4 | 15.05 | bar: 1 to 8
13.41 | 15.06 | bar: 1 to 8
13.42 | 15.07 | bar: 1 to 8
13.43 | 15.08 | bar: 1 to 8
13.44 | 15.09 | bar: 1 to 8
13.45 | 15.10 | bar: 1 to 8
13.46 | 15.11 | bar: 1 to 8
13.47 | 15.12 | bar: 1 to 8
13.48 | 15.13 | bar: 1 to 8
13.49 | 15.14 | bar: 1 to 8
13.5 | 15.15 | bar: 1 to 8
13.51 | 15.16 | bar: 1 to 8
13.52 | 15.17 | bar: 1 to 8
13.53 | 15.18 | bar: 1 to 8
13.54 | 15.19 | bar: 1 to 8
13.55 | 15.20 | bar: 1 to 8
13.56 | 15.21 | bar: 1 to 8
13.57 | 15.22 | bar: 1 to 8
13.58 | 15.23 | bar: 1 to 8
13.59 | 15.24 | bar: 1 to 8
13.6 | 15.25 | bar: 1 to 8
13.61 | 15.26 | bar: 1 to 8
13.62 | 15.27 | bar: 1 to 8
13.63 | 15.28 | bar: 1 to 8
13.64 | 15.29 | bar: 1 to 8
13.65 | 15.30 | bar: 1 to 8
13.66 | 15.31 | bar: 1 to 8
13.67 | 15.32 | bar: 1 to 8
13.68 | 15.33 | bar: 1 to 8
13.69 | 15.34 | bar: 1 to 8
13.7 | 15.35 | bar: 1 to 8
13.71 | 15.36 | bar: 1 to 8
13.72 | 15.37 | bar: 1 to 8
13.73 | 15.38 | bar: 1 to 8
13.74 | 15.39 | bar: 1 to 8
13.75 | 15.40 | bar: 1 to 8
13.76 | 15.41 | bar: 1 to 8
13.77 | 15.42 | bar: 1 to 8
13.78 | 15.43 | bar: 1 to 8
13.79 | 15.44 | bar: 1 to 8
13.8 | 15.45 | bar: 1 to 8
13.81 | 15.46 | bar: 1 to 8
13.82 | 15.47 | bar: 1 to 8
13.83 | 15.48 | bar: 1 to 8
13.84 | 15.49 | bar: 1 to 8
13.85 | 15.50 | bar: 1 to 8
13.86 | 15.51 | bar: 1 to 8
13.87 | 15.52 | bar: 1 to 8
13.88 | 15.53 | bar: 1 to 8
13.89 | 15.54 | bar: 1 to 8
13.9 | 15.55 | bar: 1 to 8
13.91 | 15.56 | bar: 1 to 8
13.92 | 15.57 | bar: 1 to 8
13.93 | 15.58 | bar: 1 to 8
13.94 | 15.59 | bar: 1 to 8
13.95 | 15.60 | bar: 1 to 8
13.96 | 15.61 | bar: 1 to 8
13.97 | 15.62 | bar: 1 to 8
13.98 | 15.63 | bar: 1 to 8
13.99 | 15.64 | bar: 1 to 8
14 | 15.65 | bar: 1 to 8
14.01 | 15.66 | bar: 1 to 8
14.02 | 15.67 | bar: 1 to 8
14.03 | 15.68 | bar: 1 to 8
14.04 | 15.69 | bar: 1 to 8
14.05 | 15.70 | bar: 1 to 8
14.06 | 15.71 | bar: 1 to 8
14.07 | 15.72 | bar: 1 to 8
14.08 | 15.73 | bar: 1 to 8
14.09 | 15.74 | bar: 1 to 8
14.1 | 15.75 | bar: 1 to 8
14.11 | 15.76 | bar: 1 to 8
14.12 | 15.77 | bar: 1 to 8
14.13 | 15.78 | bar: 1 to 8
14.14 | 15.79 | bar: 1 to 8
14.15 | 15.80 | bar: 1 to 8
14.16 | 15.81 | bar: 1 to 8
14.17 | 15.82 | bar: 1 to 8
14.18 | 15.83 | bar: 1 to 8
14.19 | 15.84 | bar: 1 to 8
14.2 | 15.85 | bar: 1 to 8
14.21 | 15.86 | bar: 1 to 8
14.22 | 15.87 | bar: 1 to 8
14.23 | 15.88 | bar: 1 to 8
14.24 | 15.89 | bar: 1 to 8
14.25 | 15.90 | bar: 1 to 8
14.26 | 15.91 | bar: 1 to 8
14.27 | 15.92 | bar: 1 to 8
14.28 | 15.93 | bar: 1 to 8
14.29 | 15.94 | bar: 1 to 8
14.3 | 15.95 | bar: 1 to 8
14.31 | 15.96 | bar: 1 to 8
14.32 | 15.97 | bar: 1 to 8
14.33 | 15.98 | bar: 1 to 8
14.34 | 15.99 | bar: 1 to 8
14.35 | 16.00 | bar: 1 to 8
14.36 | 16.01 | bar: 1 to 8
14.37 | 16.02 | bar: 1 to 8
14.38 | 16.03 | bar: 1 to 8
14.39 | 16.04 | bar: 1 to 8
14.4 | 16.05 | bar: 1 to 8
14.41 | 16.06 | bar: 1 to 8
14.42 | 16.07 | bar: 1 to 8
14.43 | 16.08 | bar: 1 to 8
14.44 | 16.09 | bar: 1 to 8
14.45 | 16.10 | bar: 1 to 8
14.46 | 16.11 | bar: 1 to 8
14.47 | 16.12 | bar: 1 to 8
14.48 | 16.13 | bar: 1 to 8
14.49 | 16.14 | bar: 1 to 8
14.5 | 16.15 | bar: 1 to 8
14.51 | 16.16 | bar: 1 to 8
14.52 | 16.17 | bar: 1 to 8
14.53 | 16.18 | bar: 1 to 8
14.54 | 16.19 | bar: 1 to 8
14.55 | 16.20 | bar: 1 to 8
14.56 | 16.21 | bar: 1 to 8
14.57 | 16.22 | bar: 1 to 8
14.58 | 16.23 | bar: 1 to 8
14.59 | 16.24 | bar: 1 to 8
14.6 | 16.25 | bar: 1 to 8
14.61 | 16.26 | bar: 1 to 8
14.62 | 16.27 | bar: 1 to 8
14.63 | 16.28 | bar: 1 to 8
14.64 | 16.29 | bar: 1 to 8
14.65 | 16.30 | bar: 1 to 8
14.66 | 16.31 | bar: 1 to 8
14.67 | 16.32 | bar: 1 to 8
14.68 | 16.33 | bar: 1 to 8
14.69 | 16.34 | bar: 1 to 8
14.7 | 16.35 | bar: 1 to 8
14.71 | 16.36 | bar: 1 to 8
14.72 | 16.37 | bar: 1 to 8
14.73 | 16.38 | bar: 1 to 8
14.74 | 16.39 | bar: 1 to 8
14.75 | 16.40 | bar: 1 to 8
14.76 | 16.41 | bar: 1 to 8
14.77 | 16.42 | bar: 1 to 8
14.78 | 16.43 | bar: 1 to 8
14.79 | 16.44 | bar: 1 to 8
14.8 | 16.45 | bar: 1 to 8
14.81 | 16.46 | bar: 1 to 8
14.82 | 16.47 | bar: 1 to 8
14.83 | 16.48 | bar: 1 to 8
14.84 | 16.49 | bar: 1 to 8
14.85 | 16.50 | bar: 1 to 8
14.86 | 16.51 | bar: 1 to 8
14.87 | 16.52 | bar: 1 to 8
14.88 | 16.53 | bar: 1 to 8
14.89 | 16.54 | bar: 1 to 8
14.9 | 16.55 | bar: 1 to 8
14.91 | 16.56 | bar: 1 to 8
14.92 | 16.57 | bar: 1 to 8
14.93 | 16.58 | bar: 1 to 8
14.94 | 16.59 | bar: 1 to 8
14.95 | 16.60 | bar: 1 to 8
14.96 | 16.61 | bar: 1 to 8
14.97 | 16.62 | bar: 1 to 8
14.98 | 16.63 | bar: 1 to 8
14.99 | 16.64 | bar: 1 to 8
15 | 16.65 | bar: 1 to 8
15.01 | 16.66 | bar: 1 to 8
15.02 | 16.67 | bar: 1 to 8
15.03 | 16.68 | bar: 1 to 8
15.04 | 16.69 | bar: 1 to 8
15.05 | 16.70 | bar: 1 to 8
15.06 | 16.71 | bar: 1 to 8
15.07 | 16.72 | bar: 1 to 8
15.08 | 16.73 | bar: 1 to 8
15.09 | 16.74 | bar: 1 to 8
15.1 | 16.75 | bar: 1 to 8
15.11 | 16.76 | bar: 1 to 8
15.12 | 16.77 | bar: 1 to 8
15.13 | 16.78 | bar: 1 to 8
15.14 | 16.79 | bar: 1 to 8
15.15 | 16.80 | bar: 1 to 8
15.16 | 16.81 | bar: 1 to 8
15.17 | 16.82 | bar: 1 to 8
15.18 | 16.83 | bar: 1 to 8
15.19 | 16.84 | bar: 1 to 8
15.2 | 16.85 | bar: 1 to 8
15.21 | 16.86 | bar: 1 to 8
15.22 | 16.87 | bar: 1 to 8
15.23 | 16.88 | bar: 1 to 8
15.24 | 16.89 | bar: 1 to 8
15.25 | 16.90 | bar: 1 to 8
15.26 | 16.91 | bar: 1 to 8
15.27 | 16.92 | bar: 1 to 8
15.28 | 16.93 | bar: 1 to 8
15.29 | 16.94 | bar: 1 to 8
15.3 | 16.95 | bar: 1 to 8
15.31 | 16.96 | bar: 1 to 8
15.32 | 16.97 | bar: 1 to 8
15.33 | 16.98 | bar: 1 to 8
15.34 | 16.99 | bar: 1 to 8
15.35 | 17.00 | bar: 1 to 8
15.36 | 17.01 | bar: 1 to 8
15.37 | 17.02 | bar: 1 to 8
15.38 | 17.03 | bar: 1 to 8
15.39 | 17.04 | bar: 1 to 8
15.4 | 17.05 | bar: 1 to 8
15.41 | 17.06 | bar: 1 to 8
15.42 | 17.07 | bar: 1 to 8
15.43 | 17.08 | bar: 1 to 8
15.44 | 17.09 | bar: 1 to 8
15.45 | 17.10 | bar: 1 to 8
15.46 | 17.11 | bar: 1 to 8
15.47 | 17.12 | bar: 1 to 8
15.48 | 17.13 | bar: 1 to 8
15.49 | 17.14 | bar: 1 to 8
15.5 | 17.15 | bar: 1 to 8
15.51 | 17.16 | bar: 1 to 8
15.52 | 17.17 | bar: 1 to 8
15.53 | 17.18 | bar: 1 to 8
15.54 | 17.19 | bar: 1 to 8
15.55 | 17.20 | bar: 1 to 8
15.56 | 17.21 | bar: 1 to 8
15.57 | 17.22 | bar: 1 to 8
15.58 | 17.23 | bar: 1 to 8
15.59 | 17.24 | bar: 1 to 8
15.6 | 17.25 | bar: 1 to 8
15.61 | 17.26 | bar: 1 to 8
15.62 | 17.27 | bar: 1 to 8
15.63 | 17.28 | bar: 1 to 8
15.64 | 17.29 | bar: 1 to 8
15.65 | 17.30 | bar: 1 to 8
15.66 | 17.31 | bar: 1 to 8
15.67 | 17.32 | bar: 1 to 8
15.68 | 17.33 | bar: 1 to 8
15.69 | 17.34 | bar: 1 to 8
15.7 | 17.35 | bar: 1 to 8
15.71 | 17.36 | bar: 1 to 8
15.72 | 17.37 | bar: 1 to 8
15.73 | 17.38 | bar: 1 to 8
15.74 | 17.39 | bar: 1 to 8
15.75 | 17.40 | bar: 1 to 8
15.76 | 17.41 | bar: 1 to 8
15.77 | 17.42 | bar: 1 to 8
15.78 | 17.43 | bar: 1 to 8
15.79 | 17.44 | bar: 1 to 8
15.8 | 17.45 | bar: 1 to 8
15.81 | 17.46 | bar: 1 to 8
15.82 | 17.47 | bar: 1 to 8
15.83 | 17.48 | bar: 1 to 8
15.84 | 17.49 | bar: 1 to 8
15.85 | 17.50 | bar: 1 to 8
15.86 | 17.51 | bar: 1 to 8
15.87 | 17.52 | bar: 1 to 8
15.88 | 17.53 | bar: 1 to 8
15.89 | 17.54 | bar: 1 to 8
15.9 | 17.55 | bar: 1 to 8
15.91 | 17.56 | bar: 1 to 8
15.92 | 17.57 | bar: 1 to 8
15.93 | 17.58 | bar: 1 to 8
15.94 | 17.59 | bar: 1 to 8
15.95 | 17.60 | bar: 1 to 8
15.96 | 17.61 | bar: 1 to 8
15.97 | 17.62 | bar: 1 to 8
15.98 | 17.63 | bar: 1 to 8
15.99 | 17.64 | bar: 1 to 8
16 | 17.65 | bar: 1 to 8
16.01 | 17.66 | bar: 1 to 8
16.02 | 17.67 | bar: 1 to 8
16.03 | 17.68 | bar: 1 to 8
16.04 | 17.69 | bar: 1 to 8
16.05 | 17.70 | bar: 1 to 8
16.06 | 17.71 | bar: 1 to 8
16.07 | 17.72 | bar: 1 to 8
16.08 | 17.73 | bar: 1 to 8
16.09 | 17.74 | bar: 1 to 8
16.1 | 17.75 | bar: 1 to 8
16.11 | 17.76 | bar: 1 to 8
16.12 | 17.77 | bar: 1 to 8
16.13 | 17.78 | bar: 1 to 8
16.14 | 17.79 | bar: 1 to 8
16.15 | 17.80 | bar: 1 to 8
16.16 | 17.81 | bar: 1 to 8
16.17 | 17.82 | bar: 1 to 8
16.18 | 17.83 | bar: 1 to 8
16.19 | 17.84 | bar: 1 to 8
16.2 | 17.85 | bar: 1 to 8
16.21 | 17.86 | bar: 1 to 8
16.22 | 17.87 | bar: 1 to 8
16.23 | 17.88 | bar: 1 to 8
16.24 | 17.89 | bar: 1 to 8
16.25 | 17.90 | bar: 1 to 8
16.26 | 17.91 | bar: 1 to 8
16.27 | 17.92 | bar: 1 to 8
16.28 | 17.93 | bar: 1 to 8
16.29 | 17.94 | bar: 1 to 8
16.3 | 17.95 | bar: 1 to 8
16.31 | 17.96 | bar: 1 to 8
16.32 | 17.97 | bar: 1 to 8
16.33 | 17.98 | bar: 1 to 8
16.34 | 17.99 | bar: 1 to 8
16.35 | 18.00 | bar: 1 to 8
16.36 | 18.01 | bar: 1 to 8
16.37 | 18.02 | bar: 1 to 8
16.38 | 18.03 | bar: 1 to 8
16.39 | 18.04 | bar: 1 to 8
16.4 | 18.05 | bar: 1 to 8
16.41 | 18.06 | bar: 1 to 8
16.42 | 18.07 | bar: 1 to 8
16.43 | 18.08 | bar: 1 to 8
16.44 | 18.09 | bar: 1 to 8
16.45 | 18.10 | bar: 1 to 8
16.46 | 18.11 | bar: 1 to 8
16.47 | 18.12 | bar: 1 to 8
16.48 | 18.13 | bar: 1 to 8
16.49 | 18.14 | bar: 1 to 8
16.5 | 18.15 | bar: 1 to 8
16.51 | 18.16 | bar: 1 to 8
16.52 | 18.17 | bar: 1 to 8
16.53 | 18.18 | bar: 1 to 8
16.54 | 18.19 | bar: 1 to 8
16.55 | 18.20 | bar: 1 to 8
16.56 | 18.21 | bar: 1 to 8
16.57 | 18.22 | bar: 1 to 8
16.58 | 18.23 | bar: 1 to 8
16.59 | 18.24 | bar: 1 to 8
16.6 | 18.25 | bar: 1 to 8
16.61 | 18.26 | bar: 1 to 8
16.62 | 18.27 | bar: 1 to 8
16.63 | 18.28 | bar: 1 to 8
16.64 | 18.29 | bar: 1 to 8
16.65 | 18.30 | bar: 1 to 8
16.66 | 18.31 | bar: 1 to 8
16.67 | 18.32 | bar: 1 to 8
16.68 | 18.33 | bar: 1 to 8
16.69 | 18.34 | bar: 1 to 8
16.7 | 18.35 | bar: 1 to 8
16.71 | 18.36 | bar: 1 to 8
16.72 | 18.37 | bar: 1 to 8
16.73 | 18.38 | bar: 1 to 8
16.74 | 18.39 | bar: 1 to 8
16.75 | 18.40 | bar: 1 to 8
16.76 | 18.41 | bar: 1 to 8
16.77 | 18.42 | bar: 1 to 8
16.78 | 18.43 | bar: 1 to 8
16.79 | 18.44 | bar: 1 to 8
16.8 | 18.45 | bar: 1 to 8
16.81 | 18.46 | bar: 1 to 8
16.82 | 18.47 | bar: 1 to 8
16.83 | 18.48 | bar: 1 to 8
16.84 | 18.49 | bar: 1 to 8
16.85 | 18.50 | bar: 1 to 8
16.86 | 18.51 | bar: 1 to 8
16.87 | 18.52 | bar: 1 to 8
16.88 | 18.53 | bar: 1 to 8
16.89 | 18.54 | bar: 1 to 8
16.9 | 18.55 | bar: 1 to 8
16.91 | 18.56 | bar: 1 to 8
16.92 | 18.57 | bar: 1 to 8
16.93 | 18.58 | bar: 1 to 8
16.94 | 18.59 | bar: 1 to 8
16.95 | 18.60 | bar: 1 to 8
16.96 | 18.61 | bar: 1 to 8
16.97 | 18.62 | bar: 1 to 8
16.98 | 18.63 | bar: 1 to 8
16.99 | 18.64 | bar: 1 to 8
17 | 18.65 | bar: 1 to 8
17.01 | 18.66 | bar: 1 to 8
17.02 | 18.67 | bar: 1 to 8
17.03 | 18.68 | bar: 1 to 8
17.04 | 18.69 | bar: 1 to 8
17.05 | 18.70 | bar: 1 to 8
17.06 | 18.71 | bar: 1 to 8
17.07 | 18.72 | bar: 1 to 8
17.08 | 18.73 | bar: 1 to 8
17.09 | 18.74 | bar: 1 to 8
17.1 | 18.75 | bar: 1 to 8
17.11 | 18.76 | bar: 1 to 8
17.12 | 18.77 | bar: 1 to 8
17.13 | 18.78 | bar: 1 to 8
17.14 | 18.79 | bar: 1 to 8
17.15 | 18.80 | bar: 1 to 8
17.16 | 18.81 | bar: 1 to 8
17.17 | 18.82 | bar: 1 to 8
17.18 | 18.83 | bar: 1 to 8
17.19 | 18.84 | bar: 1 to 8
17.2 | 18.85 | bar: 1 to 8
17.21 | 18.86 | bar: 1 to 8
17.22 | 18.87 | bar: 1 to 8
17.23 | 18.88 | bar: 1 to 8
17.24 | 18.89 | bar: 1 to 8
17.25 | 18.90 | bar: 1 to 8
17.26 | 18.91 | bar: 1 to 8
17.27 | 18.92 | bar: 1 to 8
17.28 | 18.93 | bar: 1 to 8
17.29 | 18.94 | bar: 1 to 8
17.3 | 18.95 | bar: 1 to 8
17.31 | 18.96 | bar: 1 to 8
17.32 | 18.97 | bar: 1 to 8
17.33 | 18.98 | bar: 1 to 8
17.34 | 18.99 | bar: 1 to 8
17.35 | 19.00 | bar: 1 to 8
17.36 | 19.01 | bar: 1 to 8
17.37 | 19.02 | bar: 1 to 8
17.38 | 19.03 | bar: 1 to 8
17.39 | 19.04 | bar: 1 to 8
17.4 | 19.05 | bar: 1 to 8
17.41 | 19.06 | bar: 1 to 8
17.42 | 19.07 | bar: 1 to 8
17.43 | 19.08 | bar: 1 to 8
17.44 | 19.09 | bar: 1 to 8
17.45 | 19.10 | bar: 1 to 8
17.46 | 19.11 | bar: 1 to 8
17.47 | 19.12 | bar: 1 to 8
17.48 | 19.13 | bar: 1 to 8
17.49 | 19.14 | bar: 1 to 8
17.5 | 19.15 | bar: 1 to 8
17.51 | 19.16 | bar: 1 to 8
17.52 | 19.17 | bar: 1 to 8
17.53 | 19.18 | bar: 1 to 8
17.54 | 19.19 | bar: 1 to 8
17.55 | 19.20 | bar: 1 to 8
17.56 | 19.21 | bar: 1 to 8
17.57 | 19.22 | bar: 1 to 8
17.58 | 19.23 | bar: 1 to 8
17.59 | 19.24 | bar: 1 to 8
17.6 | 19.25 | bar: 1 to 8
17.61 | 19.26 | bar: 1 to 8
17.62 | 19.27 | bar: 1 to 8
17.63 | 19.28 | bar: 1 to 8
17.64 | 19.29 | bar: 1 to 8
17.65 | 19.30 | bar: 1 to 8
17.66 | 19.31 | bar: 1 to 8
17.67 | 19.32 | bar: 1 to 8
17.68 | 19.33 | bar: 1 to 8
17.69 | 19.34 | bar: 1 to 8
17.7 | 19.35 | bar: 1 to 8
17.71 | 19.36 | bar: 1 to 8
17.72 | 19.37 | bar: 1 to 8
17.73 | 19.38 | bar: 1 to 8
17.74 | 19.39 | bar: 1 to 8
17.75 | 19.40 | bar: 1 to 8
17.76 | 19.41 | bar: 1 to 8
17.77 | 19.42 | bar: 1 to 8
17.78 | 19.43 | bar: 1 to 8
17.79 | 19.44 | bar: 1 to 8
17.8 | 19.45 | bar: 1 to 8
17.81 | 19.46 | bar: 1 to 8
17.82 | 19.47 | bar: 1 to 8
17.83 | 19.48 | bar: 1 to 8
17.84 | 19.49 | bar: 1 to 8
17.85 | 19.50 | bar: 1 to 8
17.86 | 19.51 | bar: 1 to 8
17.87 | 19.52 | bar: 1 to 8
17.88 | 19.53 | bar: 1 to 8
17.89 | 19.54 | bar: 1 to 8
17.9 | 19.55 | bar: 1 to 8
17.91 | 19.56 | bar: 1 to 8
17.92 | 19.57 | bar: 1 to 8
17.93 | 19.58 | bar: 1 to 8
17.94 | 19.59 | bar: 1 to 8
17.95 | 19.60 | bar: 1 to 8
17.96 | 19.61 | bar: 1 to 8
17.97 | 19.62 | bar: 1 to 8
17.98 | 19.63 | bar: 1 to 8
17.99 | 19.64 | bar: 1 to 8
18 | 19.65 | bar: 1 to 8
18.01 | 19.66 | bar: 1 to 8
18.02 | 19.67 | bar: 1 to 8
18.03 | 19.68 | bar: 1 to 8
18.04 | 19.69 | bar: 1 to 8
18.05 | 19.70 | bar: 1 to 8
18.06 | 19.71 | bar: 1 to 8
18.07 | 19.72 | bar: 1 to 8
18.08 | 19.73 | bar: 1 to 8
18.09 | 19.74 | bar: 1 to 8
18.1 | 19.75 | bar: 1 to 8
18.11 | 19.76 | bar: 1 to 8
18.12 | 19.77 | bar: 1 to 8
18.13 | 19.78 | bar: 1 to 8
18.14 | 19.79 | bar: 1 to 8
18.15 | 19.80 | bar: 1 to 8
18.16 | 19.81 | bar: 1 to 8
18.17 | 19.82 | bar: 1 to 8
18.18 | 19.83 | bar: 1 to 8
18.19 | 19.84 | bar: 1 to 8
18.2 | 19.85 | bar: 1 to 8
18.21 | 19.86 | bar: 1 to 8
18.22 | 19.87 | bar: 1 to 8
18.23 | 19.88 | bar: 1 to 8
18.24 | 19.89 | bar: 1 to 8
18.25 | 19.90 | bar: 1 to 8
18.26 | 19.91 | bar: 1 to 8
18.27 | 19.92 | bar: 1 to 8
18.28 | 19.93 | bar: 1 to 8
18.29 | 19.94 | bar: 1 to 8
18.3 | 19.95 | bar: 1 to 8
18.31 | 19.96 | bar: 1 to 8
18.32 | 19.97 | bar: 1 to 8
18.33 | 19.98 | bar: 1 to 8
18.34 | 19.99 | bar: 1 to 8
18.35 | 20.00 | bar: 1 to 8
18.36 | 20.01 | bar: 1 to 8
18.37 | 20.02 | bar: 1 to 8
18.38 | 20.03 | bar: 1 to 8
18.39 | 20.04 | bar: 1 to 8
18.4 | 20.05 | bar: 1 to 8
18.41 | 20.06 | bar: 1 to 8
18.42 | 20.07 | bar: 1 to 8
18.43 | 20.08 | bar: 1 to 8
18.44 | 20.09 | bar: 1 to 8
18.45 | 20.10 | bar: 1 to 8
18.46 | 20.11 | bar: 1 to 8
18.47 | 20.12 | bar: 1 to 8
18.48 | 20.13 | bar: 1 to 8
18.49 | 20.14 | bar: 1 to 8
18.5 | 20.15 | bar: 1 to 8
18.51 | 20.16 | bar: 1 to 8
18.52 | 20.17 | bar: 1 to 8
18.53 | 20.18 | bar: 1 to 8
18.54 | 20.19 | bar: 1 to 8
18.55 | 20.20 | bar: 1 to 8
18.56 | 20.21 | bar: 1 to 8
18.57 | 20.22 | bar: 1 to 8
18.58 | 20.23 | bar: 1 to 8
18.59 | 20.24 | bar: 1 to 8
18.6 | 20.25 | bar: 1 to 8
18.61 | 20.26 | bar: 1 to 8
18.62 | 20.27 | bar: 1 to 8
18.63 | 20.28 | bar: 1 to 8
18.64 | 20.29 | bar: 1 to 8
18.65 | 20.30 | bar: 1 to 8
18.66 | 20.31 | bar: 1 to 8
18.67 | 20.32 | bar: 1 to 8
18.68 | 20.33 | bar: 1 to 8
18.69 | 20.34 | bar: 1 to 8
18.7 | 20.35 | bar: 1 to 8
18.71 | 20.36 | bar: 1 to 8
18.72 | 20.37 | bar: 1 to 8
18.73 | 20.38 | bar: 1 to 8
18.74 | 20.39 | bar: 1 to 8
18.75 | 20.40 | bar: 1 to 8
18.76 | 20.41 | bar: 1 to 8
18.77 | 20.42 | bar: 1 to 8
18.78 | 20.43 | bar: 1 to 8
18.79 | 20.44 | bar: 1 to 8
18.8 | 20.45 | bar: 1 to 8
18.81 | 20.46 | bar: 1 to 8
18.82 | 20.47 | bar: 1 to 8
18.83 | 20.48 | bar: 1 to 8
18.84 | 20.49 | bar: 1 to 8
18.85 | 20.50 | bar: 1 to 8
18.86 | 20.51 | bar: 1 to 8
18.87 | 20.52 | bar: 1 to 8
18.88 | 20.53 | bar: 1 to 8
18.89 | 20.54 | bar: 1 to 8
18.9 | 20.55 | bar: 1 to 8
18.91 | 20.56 | bar: 1 to 8
18.92 | 20.57 | bar: 1 to 8
18.93 | 20.58 | bar: 1 to 8
18.94 | 20.59 | bar: 1 to 8
18.95 | 20.60 | bar: 1 to 8
18.96 | 20.61 | bar: 1 to 8
18.97 | 20.62 | bar: 1 to 8
18.98 | 20.63 | bar: 1 to 8
18.99 | 20.64 | bar: 1 to 8
19 | 20.65 | bar: 1 to 8
19.01 | 20.66 | bar: 1 to 8
19.02 | 20.67 | bar: 1 to 8
19.03 | 20.68 | bar: 1 to 8
19.04 | 20.69 | bar: 1 to 8
19.05 | 20.70 | bar: 1 to 8
19.06 | 20.71 | bar: 1 to 8
19.07 | 20.72 | bar: 1 to 8
19.08 | 20.73 | bar: 1 to 8
19.09 | 20.74 | bar: 1 to 8
19.1 | 20.75 | bar: 1 to 8
19.11 | 20.76 | bar: 1 to 8
19.12 | 20.77 | bar: 1 to 8
19.13 | 20.78 | bar: 1 to 8
19.14 | 20.79 | bar: 1 to 8
19.15 | 20.80 | bar: 1 to 8
19.16 | 20.81 | bar: 1 to 8
19.17 | 20.82 | bar: 1 to 8
19.18 | 20.83 | bar: 1 to 8
19.19 | 20.84 | bar: 1 to 8
19.2 | 20.85 | bar: 1 to 8
19.21 | 20.86 | bar: 1 to 8
19.22 | 20.87 | bar: 1 to 8
19.23 | 20.88 | bar: 1 to 8
19.24 | 20.89 | bar: 1 to 8
19.25 | 20.90 | bar: 1 to 8
19.26 | 20.91 | bar: 1 to 8
19.27 | 20.92 | bar: 1 to 8
19.28 | 20.93 | bar: 1 to 8
19.29 | 20.94 | bar: 1 to 8
19.3 | 20.95 | bar: 1 to 8
19.31 | 20.96 | bar: 1 to 8
19.32 | 20.97 | bar: 1 to 8
19.33 | 20.98 | bar: 1 to 8
19.34 | 20.99 | bar: 1 to 8
19.35 | 21.00 | bar: 1 to 8
19.36 | 21.01 | bar: 1 to 8
19.37 | 21.02 | bar: 1 to 8
19.38 | 21.03 | bar: 1 to 8
19.39 | 21.04 | bar: 1 to 8
19.4 | 21.05 | bar: 1 to 8
19.41 | 21.06 | bar: 1 to 8
19.42 | 21.07 | bar: 1 to 8
19.43 | 21.08 | bar: 1 to 8
19.44 | 21.09 | bar: 1 to 8
19.45 | 21.10 | bar: 1 to 8
19.46 | 21.11 | bar: 1 to 8
19.47 | 21.12 | bar: 1 to 8
19.48 | 21.13 | bar: 1 to 8
19.49 | 21.14 | bar: 1 to 8
19.5 | 21.15 | bar: 1 to 8
19.51 | 21.16 | bar: 1 to 8
19.52 | 21.17 | bar: 1 to 8
19.53 | 21.18 | bar: 1 to 8
19.54 | 21.19 | bar: 1 to 8
19.55 | 21.20 | bar: 1 to 8
19.56 | 21.21 | bar: 1 to 8
19.57 | 21.22 | bar: 1 to 8
19.58 | 21.23 | bar: 1 to 8
19.59 | 21.24 | bar: 1 to 8
19.6 | 21.25 | bar: 1 to 8
19.61 | 21.26 | bar: 1 to 8
19.62 | 21.27 | bar: 1 to 8
19.63 | 21.28 | bar: 1 to 8
19.64 | 21.29 | bar: 1 to 8
19.65 | 21.30 | bar: 1 to 8
19.66 | 21.31 | bar: 1 to 8
19.67 | 21.32 | bar: 1 to 8
19.68 | 21.33 | bar: 1 to 8
19.69 | 21.34 | bar: 1 to 8
19.7 | 21.35 | bar: 1 to 8
19.71 | 21.36 | bar: 1 to 8
19.72 | 21.37 | bar: 1 to 8
19.73 | 21.38 | bar: 1 to 8
19.74 | 21.39 | bar: 1 to 8
19.75 | 21.40 | bar: 1 to 8
19.76 | 21.41 | bar: 1 to 8
19.77 | 21.42 | bar: 1 to 8
19.78 | 21.43 | bar: 1 to 8
19.79 | 21.44 | bar: 1 to 8
19.8 | 21.45 | bar: 1 to 8
19.81 | 21.46 | bar: 1 to 8
19.82 | 21.47 | bar: 1 to 8
19.83 | 21.48 | bar: 1 to 8
19.84 | 21.49 | bar: 1 to 8
19.85 | 21.50 | bar: 1 to 8
19.86 | 21.51 | bar: 1 to 8
19.87 | 21.52 | bar: 1 to 8
19.88 | 21.53 | bar: 1 to 8
19.89 | 21.54 | bar: 1 to 8
19.9 | 21.55 | bar: 1 to 8
19.91 | 21.56 | bar: 1 to 8
19.92 | 21.57 | bar: 1 to 8
19.93 | 21.58 | bar: 1 to 8
19.94 | 21.59 | bar: 1 to 8
19.95 | 21.60 | bar: 1 to 8
19.96 | 21.61 | bar: 1 to 8
19.97 | 21.62 | bar: 1 to 8
19.98 | 21.63 | bar: 1 to 8
19.99 | 21.64 | bar: 1 to 8
20 | 21.65 | bar: 1 to 8
20.01 | 21.66 | bar: 1 to 8
20.02 | 21.67 | bar: 1 to 8
20.03 | 21.68 | bar: 1 to 8
20.04 | 21.69 | bar: 1 to 8
20.05 | 21.70 | bar: 1 to 8
20.06 | 21.71 | bar: 1 to 8
20.07 | 21.72 | bar: 1 to 8
20.08 | 21.73 | bar: 1 to 8
20.09 | 21.74 | bar: 1 to 8
20.1 | 21.75 | bar: 1 to 8
20.11 | 21.76 | bar: 1 to 8
20.12 | 21.77 | bar: 1 to 8
20.13 | 21.78 | bar: 1 to 8
20.14 | 21.79 | bar: 1 to 8
20.15 | 21.80 | bar: 1 to 8
20.16 | 21.81 | bar: 1 to 8
20.17 | 21.82 | bar: 1 to 8
20.18 | 21.83 | bar: 1 to 8
20.19 | 21.84 | bar: 1 to 8
20.2 | 21.85 | bar: 1 to 8
20.21 | 21.86 | bar: 1 to 8
20.22 | 21.87 | bar: 1 to 8
20.23 | 21.88 | bar: 1 to 8
20.24 | 21.89 | bar: 1 to 8
20.25 | 21.90 | bar: 1 to 8
20.26 | 21.91 | bar: 1 to 8
20.27 | 21.92 | bar: 1 to 8
20.28 | 21.93 | bar: 1 to 8
20.29 | 21.94 | bar: 1 to 8
20.3 | 21.95 | bar: 1 to 8
20.31 | 21.96 | bar: 1 to 8
20.32 | 21.97 | bar: 1 to 8
20.33 | 21.98 | bar: 1 to 8
20.34 | 21.99 | bar: 1 to 8
20.35 | 22.00 | bar: 1 to 8
20.36 | 22.01 | bar: 1 to 8
20.37 | 22.02 | bar: 1 to 8
20.38 | 22.03 | bar: 1 to 8
20.39 | 22.04 | bar: 1 to 8
20.4 | 22.05 | bar: 1 to 8
20.41 | 22.06 | bar: 1 to 8
20.42 | 22.07 | bar: 1 to 8
20.43 | 22.08 | bar: 1 to 8
20.44 | 22.09 | bar: 1 to 8
20.45 | 22.10 | bar: 1 to 8
20.46 | 22.11 | bar: 1 to 8
20.47 | 22.12 | bar: 1 to 8
20.48 | 22.13 | bar: 1 to 8
20.49 | 22.14 | bar: 1 to 8
20.5 | 22.15 | bar: 1 to 8
20.51 | 22.16 | bar: 1 to 8
20.52 | 22.17 | bar: 1 to 8
20.53 | 22.18 | bar: 1 to 8
20.54 | 22.19 | bar: 1 to 8
20.55 | 22.20 | bar: 1 to 8
20.56 | 22.21 | bar: 1 to 8
20.57 | 22.22 | bar: 1 to 8
20.58 | 22.23 | bar: 1 to 8
20.59 | 22.24 | bar: 1 to 8
20.6 | 22.25 | bar: 1 to 8
20.61 | 22.26 | bar: 1 to 8
20.62 | 22.27 | bar: 1 to 8
20.63 | 22.28 | bar: 1 to 8
20.64 | 22.29 | bar: 1 to 8
20.65 | 22.30 | bar: 1 to 8
20.66 | 22.31 | bar: 1 to 8
20.67 | 22.32 | bar: 1 to 8
20.68 | 22.33 | bar: 1 to 8
20.69 | 22.34 | bar: 1 to 8
20.7 | 22.35 | bar: 1 to 8
20.71 | 22.36 | bar: 1 to 8
20.72 | 22.37 | bar: 1 to 8
20.73 | 22.38 | bar: 1 to 8
20.74 | 22.39 | bar: 1 to 8
20.75 | 22.40 | bar: 1 to 8
20.76 | 22.41 | bar: 1 to 8
20.77 | 22.42 | bar: 1 to 8
20.78 | 22.43 | bar: 1 to 8
20.79 | 22.44 | bar: 1 to 8
20.8 | 22.45 | bar: 1 to 8
20.81 | 22.46 | bar: 1 to 8
20.82 | 22.47 | bar: 1 to 8
20.83 | 22.48 | bar: 1 to 8
20.84 | 22.49 | bar: 1 to 8
20.85 | 22.50 | bar: 1 to 8
20.86 | 22.51 | bar: 1 to 8
20.87 | 22.52 | bar: 1 to 8
20.88 | 22.53 | bar: 1 to 8
20.89 | 22.54 | bar: 1 to 8
20.9 | 22.55 | bar: 1 to 8
20.91 | 22.56 | bar: 1 to 8
20.92 | 22.57 | bar: 1 to 8
20.93 | 22.58 | bar: 1 to 8
20.94 | 22.59 | bar: 1 to 8
20.95 | 22.60 | bar: 1 to 8
20.96 | 22.61 | bar: 1 to 8
20.97 | 22.62 | bar: 1 to 8
20.98 | 22.63 | bar: 1 to 8
20.99 | 22.64 | bar: 1 to 8
21 | 22.65 | bar: 1 to 8
21.01 | 22.66 | bar: 1 to 8
21.02 | 22.67 | bar: 1 to 8
21.03 | 22.68 | bar: 1 to 8
21.04 | 22.69 | bar: 1 to 8
21.05 | 22.70 | bar: 1 to 8
21.06 | 22.71 | bar: 1 to 8
21.07 | 22.72 | bar: 1 to 8
21.08 | 22.73 | bar: 1 to 8
21.09 | 22.74 | bar: 1 to 8
21.1 | 22.75 | bar: 1 to 8
21.11 | 22.76 | bar: 1 to 8
21.12 | 22.77 | bar: 1 to 8
21.13 | 22.78 | bar: 1 to 8
21.14 | 22.79 | bar: 1 to 8
21.15 | 22.80 | bar: 1 to 8
21.16 | 22.81 | bar: 1 to 8
21.17 | 22.82 | bar: 1 to 8
21.18 | 22.83 | bar: 1 to 8
21.19 | 22.84 | bar: 1 to 8
21.2 | 22.85 | bar: 1 to 8
21.21 | 22.86 | bar: 1 to 8
21.22 | 22.87 | bar: 1 to 8
21.23 | 22.88 | bar: 1 to 8
21.24 | 22.89 | bar: 1 to 8
21.25 | 22.90 | bar: 1 to 8
21.26 | 22.91 | bar: 1 to 8
21.27 | 22.92 | bar: 1 to 8
21.28 | 22.93 | bar: 1 to 8
21.29 | 22.94 | bar: 1 to 8
21.3 | 22.95 | bar: 1 to 8
21.31 | 22.96 | bar: 1 to 8
21.32 | 22.97 | bar: 1 to 8
21.33 | 22.98 | bar: 1 to 8
21.34 | 22.99 | bar: 1 to 8
21.35 | 23.00 | bar: 1 to 8
21.36 | 23.01 | bar: 1 to 8
21.37 | 23.02 | bar: 1 to 8
21.38 | 23.03 | bar: 1 to 8
21.39 | 23.04 | bar: 1 to 8
21.4 | 23.05 | bar: 1 to 8
21.41 | 23.06 | bar: 1 to 8
21.42 | 23.07 | bar: 1 to 8
21.43 | 23.08 | bar: 1 to 8
21.44 | 23.09 | bar: 1 to 8
21.45 | 23.10 | bar: 1 to 8
21.46 | 23.11 | bar: 1 to 8
21.47 | 23.12 | bar: 1 to 8
21.48 | 23.13 | bar: 1 to 8
21.49 | 23.14 | bar: 1 to 8
21.5 | 23.15 | bar: 1 to 8
21.51 | 23.16 | bar: 1 to 8
21.52 | 23.17 | bar: 1 to 8
21.53 | 23.18 | bar: 1 to 8
21.54 | 23.19 | bar: 1 to 8
21.55 | 23.20 | bar: 1 to 8
21.56 | 23.21 | bar: 1 to 8
21.57 | 23.22 | bar: 1 to 8
21.58 | 23.23 | bar: 1 to 8
21.59 | 23.24 | bar: 1 to 8
21.6 | 23.25 | bar: 1 to 8
21.61 | 23.26 | bar: 1 to 8
21.62 | 23.27 | bar: 1 to 8
21.63 | 23.28 | bar: 1 to 8
21.64 | 23.29 | bar: 1 to 8
21.65 | 23.30 | bar: 1 to 8
21.66 | 23.31 | bar: 1 to 8
21.67 | 23.32 | bar: 1 to 8
21.68 | 23.33 | bar: 1 to 8
21.69 | 23.34 | bar: 1 to 8
21.7 | 23.35 | bar: 1 to 8
21.71 | 23.36 | bar: 1 to 8
21.72 | 23.37 | bar: 1 to 8
21.73 | 23.38 | bar: 1 to 8
21.74 | 23.39 | bar: 1 to 8
21.75 | 23.40 | bar: 1 to 8
21.76 | 23.41 | bar: 1 to 8
21.77 | 23.42 | bar: 1 to 8
21.78 | 23.43 | bar: 1 to 8
21.79 | 23.44 | bar: 1 to 8
21.8 | 23.45 | bar: 1 to 8
21.81 | 23.46 | bar: 1 to 8
21.82 | 23.47 | bar: 1 to 8
21.83 | 23.48 | bar: 1 to 8
21.84 | 23.49 | bar: 1 to 8
21.85 | 23.50 | bar: 1 to 8
21.86 | 23.51 | bar: 1 to 8
21.87 | 23.52 | bar: 1 to 8
21.88 | 23.53 | bar: 1 to 8
21.89 | 23.54 | bar: 1 to 8
21.9 | 23.55 | bar: 1 to 8
21.91 | 23.56 | bar: 1 to 8
21.92 | 23.57 | bar: 1 to 8
21.93 | 23.58 | bar: 1 to 8
21.94 | 23.59 | bar: 1 to 8
21.95 | 23.60 | bar: 1 to 8
21.96 | 23.61 | bar: 1 to 8
21.97 | 23.62 | bar: 1 to 8
21.98 | 23.63 | bar: 1 to 8
21.99 | 23.64 | bar: 1 to 8
22 | 23.65 | bar: 1 to 8
22.01 | 23.66 | bar: 1 to 8
22.02 | 23.67 | bar: 1 to 8
22.03 | 23.68 | bar: 1 to 8
22.04 | 23.69 | bar: 1 to 8
22.05 | 23.70 | bar: 1 to 8
22.06 | 23.71 | bar: 1 to 8
22.07 | 23.72 | bar: 1 to 8
22.08 | 23.73 | bar: 1 to 8
22.09 | 23.74 | bar: 1 to 8
22.1 | 23.75 | bar: 1 to 8
22.11 | 23.76 | bar: 1 to 8
22.12 | 23.77 | bar: 1 to 8
22.13 | 23.78 | bar: 1 to 8
22.14 | 23.79 | bar: 1 to 8
22.15 | 23.80 | bar: 1 to 8
22.16 | 23.81 | bar: 1 to 8
22.17 | 23.82 | bar: 1 to 8
22.18 | 23.83 | bar: 1 to 8
22.19 | 23.84 | bar: 1 to 8
22.2 | 23.85 | bar: 1 to 8
22.21 | 23.86 | bar: 1 to 8
22.22 | 23.87 | bar: 1 to 8
22.23 | 23.88 | bar: 1 to 8
22.24 | 23.89 | bar: 1 to 8
22.25 | 23.90 | bar: 1 to 8
22.26 | 23.91 | bar: 1 to 8
22.27 | 23.92 | bar: 1 to 8
22.28 | 23.93 | bar: 1 to 8
22.29 | 23.94 | bar: 1 to 8
22.3 | 23.95 | bar: 1 to 8
22.31 | 23.96 | bar: 1 to 8
22.32 | 23.97 | bar: 1 to 8
22.33 | 23.98 | bar: 1 to 8
22.34 | 23.99 | bar: 1 to 8
22.35 | 24.00 | bar: 1 to 8
22.36 | 24.01 | bar: 1 to 8
22.37 | 24.02 | bar: 1 to 8
22.38 | 24.03 | bar: 1 to 8
22.39 | 24.04 | bar: 1 to 8
22.4 | 24.05 | bar: 1 to 8
22.41 | 24.06 | bar: 1 to 8
22.42 | 24.07 | bar: 1 to 8
22.43 | 24.08 | bar: 1 to 8
22.44 | 24.09 | bar: 1 to 8
22.45 | 24.10 | bar: 1 to 8
22.46 | 24.11 | bar: 1 to 8
22.47 | 24.12 | bar: 1 to 8
22.48 | 24.13 | bar: 1 to 8
22.49 | 24.14 | bar: 1 to 8
22.5 | 24.15 | bar: 1 to 8
22.51 | 24.16 | bar: 1 to 8
22.52 | 24.17 | bar: 1 to 8
22.53 | 24.18 | bar: 1 to 8
22.54 | 24.19 | bar: 1 to 8
22.55 | 24.20 | bar: 1 to 8
22.56 | 24.21 | bar: 1 to 8
22.57 | 24.22 | bar: 1 to 8
22.58 | 24.23 | bar: 1 to 8
22.59 | 24.24 | bar: 1 to 8
22.6 | 24.25 | bar: 1 to 8
22.61 | 24.26 | bar: 1 to 8
22.62 | 24.27 | bar: 1 to 8
22.63 | 24.28 | bar: 1 to 8
22.64 | 24.29 | bar: 1 to 8
22.65 | 24.30 | bar: 1 to 8
22.66 | 24.31 | bar: 1 to 8
22.67 | 24.32 | bar: 1 to 8
22.68 | 24.33 | bar: 1 to 8
22.69 | 24.34 | bar: 1 to 8
22.7 | 24.35 | bar: 1 to 8
22.71 | 24.36 | bar: 1 to 8
22.72 | 24.37 | bar: 1 to 8
22.73 | 24.38 | bar: 1 to 8
22.74 | 24.39 | bar: 1 to 8
22.75 | 24.40 | bar: 1 to 8
22.76 | 24.41 | bar: 1 to 8
22.77 | 24.42 | bar: 1 to 8
22.78 | 24.43 | bar: 1 to 8
22.79 | 24.44 | bar: 1 to 8
22.8 | 24.45 | bar: 1 to 8
22.81 | 24.46 | bar: 1 to 8
22.82 | 24.47 | bar: 1 to 8
22.83 | 24.48 | bar: 1 to 8
22.84 | 24.49 | bar: 1 to 8
22.85 | 24.50 | bar: 1 to 8
22.86 | 24.51 | bar: 1 to 8
22.87 | 24.52 | bar: 1 to 8
22.88 | 24.53 | bar: 1 to 8
22.89 | 24.54 | bar: 1 to 8
22.9 | 24.55 | bar: 1 to 8
22.91 | 24.56 | bar: 1 to 8
22.92 | 24.57 | bar: 1 to 8
22.93 | 24.58 | bar: 1 to 8
22.94 | 24.59 | bar: 1 to 8
22.95 | 24.60 | bar: 1 to 8
22.96 | 24.61 | bar: 1 to 8
22.97 | 24.62 | bar: 1 to 8
22.98 | 24.63 | bar: 1 to 8
22.99 | 24.64 | bar: 1 to 8
23 | 24.65 | bar: 1 to 8
23.01 | 24.66 | bar: 1 to 8
23.02 | 24.67 | bar: 1 to 8
23.03 | 24.68 | bar: 1 to 8
23.04 | 24.69 | bar: 1 to 8
23.05 | 24.70 | bar: 1 to 8
23.06 | 24.71 | bar: 1 to 8
23.07 | 24.72 | bar: 1 to 8
23.08 | 24.73 | bar: 1 to 8
23.09 | 24.74 | bar: 1 to 8
23.1 | 24.75 | bar: 1 to 8
23.11 | 24.76 | bar: 1 to 8
23.12 | 24.77 | bar: 1 to 8
23.13 | 24.78 | bar: 1 to 8
23.14 | 24.79 | bar: 1 to 8
23.15 | 24.80 | bar: 1 to 8
23.16 | 24.81 | bar: 1 to 8
23.17 | 24.82 | bar: 1 to 8
23.18 | 24.83 | bar: 1 to 8
23.19 | 24.84 | bar: 1 to 8
23.2 | 24.85 | bar: 1 to 8
23.21 | 24.86 | bar: 1 to 8
23.22 | 24.87 | bar: 1 to 8
23.23 | 24.88 | bar: 1 to 8
23.24 | 24.89 | bar: 1 to 8
23.25 | 24.90 | bar: 1 to 8
23.26 | 24.91 | bar: 1 to 8
23.27 | 24.92 | bar: 1 to 8
23.28 | 24.93 | bar: 1 to 8
23.29 | 24.94 | bar: 1 to 8
23.3 | 24.95 | bar: 1 to 8
23.31 | 24.96 | bar: 1 to 8
23.32 | 24.97 | bar: 1 to 8
23.33 | 24.98 | bar: 1 to 8
23.34 | 24.99 | bar: 1 to 8
23.35 | 25.00 | bar: 1 to 8
23.36 | 25.01 | bar: 1 to 8
23.37 | 25.02 | bar: 1 to 8
23.38 | 25.03 | bar: 1 to 8
23.39 | 25.04 | bar: 1 to 8
23.4 | 25.05 | bar: 1 to 8
23.41 | 25.06 | bar: 1 to 8
23.42 | 25.07 | bar: 1 to 8
23.43 | 25.08 | bar: 1 to 8
23.44 | 25.09 | bar: 1 to 8
23.45 | 25.10 | bar: 1 to 8
23.46 | 25.11 | bar: 1 to 8
23.47 | 25.12 | bar: 1 to 8
23.48 | 25.13 | bar: 1 to 8
23.49 | 25.14 | bar: 1 to 8
23.5 | 25.15 | bar: 1 to 8
23.51 | 25.16 | bar: 1 to 8
23.52 | 25.17 | bar: 1 to 8
23.53 | 25.18 | bar: 1 to 8
23.54 | 25.19 | bar: 1 to 8
23.55 | 25.20 | bar: 1 to 8
23.56 | 25.21 | bar: 1 to 8
23.57 | 25.22 | bar: 1 to 8
23.58 | 25.23 | bar: 1 to 8
23.59 | 25.24 | bar: 1 to 8
23.6 | 25.25 | bar: 1 to 8
23.61 | 25.26 | bar: 1 to 8
23.62 | 25.27 | bar: 1 to 8
23.63 | 25.28 | bar: 1 to 8
23.64 | 25.29 | bar: 1 to 8
23.65 | 25.30 | bar: 1 to 8
23.66 | 25.31 | bar: 1 to 8
23.67 | 25.32 | bar: 1 to 8
23.68 | 25.33 | bar: 1 to 8
23.69 | 25.34 | bar: 1 to 8
23.7 | 25.35 | bar: 1 to 8
23.71 | 25.36 | bar: 1 to 8
23.72 | 25.37 | bar: 1 to 8
23.73 | 25.38 | bar: 1 to 8
23.74 | 25.39 | bar: 1 to 8
23.75 | 25.40 | bar: 1 to 8
23.76 | 25.41 | bar: 1 to 8
23.77 | 25.42 | bar: 1 to 8
23.78 | 25.43 | bar: 1 to 8
23.79 | 25.44 | bar: 1 to 8
23.8 | 25.45 | bar: 1 to 8
23.81 | 25.46 | bar: 1 to 8
23.82 | 25.47 | bar: 1 to 8
23.83 | 25.48 | bar: 1 to 8
23.84 | 25.49 | bar: 1 to 8
23.85 | 25.50 | bar: 1 to 8
23.86 | 25.51 | bar: 1 to 8
23.87 | 25.52 | bar: 1 to 8
23.88 | 25.53 | bar: 1 to 8
23.89 | 25.54 | bar: 1 to 8
23.9 | 25.55 | bar: 1 to 8
23.91 | 25.56 | bar: 1 to 8
23.92 | 25.57 | bar: 1 to 8
23.93 | 25.58 | bar: 1 to 8
23.94 | 25.59 | bar: 1 to 8
23.95 | 25.60 | bar: 1 to 8
23.96 | 25.61 | bar: 1 to 8
23.97 | 25.62 | bar: 1 to 8
23.98 | 25.63 | bar: 1 to 8
23.99 | 25.64 | bar: 1 to 8
24 | 25.65 | bar: 1 to 8
24.01 | 25.66 | bar: 1 to 8
24.02 | 25.67 | bar: 1 to 8
24.03 | 25.68 | bar: 1 to 8
24.04 | 25.69 | bar: 1 to 8
24.05 | 25.70 | bar: 1 to 8
24.06 | 25.71 | bar: 1 to 8
24.07 | 25.72 | bar: 1 to 8
24.08 | 25.73 | bar: 1 to 8
24.09 | 25.74 | bar: 1 to 8
24.1 | 25.75 | bar: 1 to 8
24.11 | 25.76 | bar: 1 to 8
24.12 | 25.77 | bar: 1 to 8
24.13 | 25.78 | bar: 1 to 8
24.14 | 25.79 | bar: 1 to 8
24.15 | 25.80 | bar: 1 to 8
24.16 | 25.81 | bar: 1 to 8
24.17 | 25.82 | bar: 1 to 8
24.18 | 25.83 | bar: 1 to 8
24.19 | 25.84 | bar: 1 to 8
24.2 | 25.85 | bar: 1 to 8
24.21 | 25.86 | bar: 1 to 8
24.22 | 25.87 | bar: 1 to 8
24.23 | 25.88 | bar: 1 to 8
24.24 | 25.89 | bar: 1 to 8
24.25 | 25.90 | bar: 1 to 8
24.26 | 25.91 | bar: 1 to 8
24.27 | 25.92 | bar: 1 to 8
24.28 | 25.93 | bar: 1 to 8
24.29 | 25.94 | bar: 1 to 8
24.3 | 25.95 | bar: 1 to 8
24.31 | 25.96 | bar: 1 to 8
24.32 | 25.97 | bar: 1 to 8
24.33 | 25.98 | bar: 1 to 8
24.34 | 25.99 | bar: 1 to 8
24.35 | 26.00 | bar: 1 to 8
24.36 | 26.01 | bar: 1 to 8
24.37 | 26.02 | bar: 1 to 8
24.38 | 26.03 | bar: 1 to 8
24.39 | 26.04 | bar: 1 to 8
24.4 | 26.05 | bar: 1 to 8
24.41 | 26.06 | bar: 1 to 8
24.42 | 26.07 | bar: 1 to 8
24.43 | 26.08 | bar: 1 to 8
24.44 | 26.09 | bar: 1 to 8
24.45 | 26.10 | bar: 1 to 8
24.46 | 26.11 | bar: 1 to 8
24.47 | 26.12 | bar: 1 to 8
24.48 | 26.13 | bar: 1 to 8
24.49 | 26.14 | bar: 1 to 8
24.5 | 26.15 | bar: 1 to 8
24.51 | 26.16 | bar: 1 to 8
24.52 | 26.17 | bar: 1 to 8
24.53 | 26.18 | bar: 1 to 8
24.54 | 26.19 | bar: 1 to 8
24.55 | 26.20 | bar: 1 to 8
24.56 | 26.21 | bar: 1 to 8
24.57 | 26.22 | bar: 1 to 8
24.58 | 26.23 | bar: 1 to 8
24.59 | 26.24 | bar: 1 to 8
24.6 | 26.25 | bar: 1 to 8
24.61 | 26.26 | bar: 1 to 8
24.62 | 26.27 | bar: 1 to 8
24.63 | 26.28 | bar: 1 to 8
24.64 | 26.29 | bar: 1 to 8
24.65 | 26.30 | bar: 1 to 8
24.66 | 26.31 | bar: 1 to 8
24.67 | 26.32 | bar: 1 to 8
24.68 | 26.33 | bar: 1 to 8
24.69 | 26.34 | bar: 1 to 8
24.7 | 26.35 | bar: 1 to 8
24.71 | 26.36 | bar: 1 to 8
24.72 | 26.37 | bar: 1 to 8
24.73 | 26.38 | bar: 1 to 8
24.74 | 26.39 | bar: 1 to 8
24.75 | 26.40 | bar: 1 to 8
24.76 | 26.41 | bar: 1 to 8
24.77 | 26.42 | bar: 1 to 8
24.78 | 26.43 | bar: 1 to 8
24.79 | 26.44 | bar: 1 to 8
24.8 | 26.45 | bar: 1 to 8
24.81 | 26.46 | bar: 1 to 8
24.82 | 26.47 | bar: 1 to 8
24.83 | 26.48 | bar: 1 to 8
24.84 | 26.49 | bar: 1 to 8
24.85 | 26.50 | bar: 1 to 8
24.86 | 26.51 | bar: 1 to 8
24.87 | 26.52 | bar: 1 to 8
24.88 | 26.53 | bar: 1 to 8
24.89 | 26.54 | bar: 1 to 8
24.9 | 26.55 | bar: 1 to 8
24.91 | 26.56 | bar: 1 to 8
24.92 | 26.57 | bar: 1 to 8
24.93 | 26.58 | bar: 1 to 8
24.94 | 26.59 | bar: 1 to 8
24.95 | 26.60 | bar: 1 to 8
24.96 | 26.61 | bar: 1 to 8
24.97 | 26.62 | bar: 1 to 8
24.98 | 26.63 | bar: 1 to 8
24.99 | 26.64 | bar: 1 to 8
25 | 26.65 | bar: 1 to 8
25.01 | 26.66 | bar: 1 to 8
25.02 | 26.67 | bar: 1 to 8
25.03 | 26.68 | bar: 1 to 8
25.04 | 26.69 | bar: 1 to 8
25.05 | 26.70 | bar: 1 to 8
25.06 | 26.71 | bar: 1 to 8
25.07 | 26.72 | bar: 1 to 8
25.08 | 26.73 | bar: 1 to 8
25.09 | 26.74 | bar: 1 to 8
25.1 | 26.75 | bar: 1 to 8
25.11 | 26.76 | bar: 1 to 8
25.12 | 26.77 | bar: 1 to 8
25.13 | 26.78 | bar: 1 to 8
25.14 | 26.79 | bar: 1 to 8
25.15 | 26.80 | bar: 1 to 8
25.16 | 26.81 | bar: 1 to 8
25.17 | 26.82 | bar: 1 to 8
25.18 | 26.83 | bar: 1 to 8
25.19 | 26.84 | bar: 1 to 8
25.2 | 26.85 | bar: 1 to 8
25.21 | 26.86 | bar: 1 to 8
25.22 | 26.87 | bar: 1 to 8
25.23 | 26.88 | bar: 1 to 8
25.24 | 26.89 | bar: 1 to 8
25.25 | 26.90 | bar: 1 to 8
25.26 | 26.91 | bar: 1 to 8
25.27 | 26.92 | bar: 1 to 8
25.28 | 26.93 | bar: 1 to 8
25.29 | 26.94 | bar: 1 to 8
25.3 | 26.95 | bar: 1 to 8
25.31 | 26.96 | bar: 1 to 8
25.32 | 26.97 | bar: 1 to 8
25.33 | 26.98 | bar: 1 to 8
25.34 | 26.99 | bar: 1 to 8
25.35 | 27.00 | bar: 1 to 8
25.36 | 27.01 | bar: 1 to 8
25.37 | 27.02 | bar: 1 to 8
25.38 | 27.03 | bar: 1 to 8
25.39 | 27.04 | bar: 1 to 8
25.4 | 27.05 | bar: 1 to 8
25.41 | 27.06 | bar: 1 to 8
25.42 | 27.07 | bar: 1 to 8
25.43 | 27.08 | bar: 1 to 8
25.44 | 27.09 | bar: 1 to 8
25.45 | 27.10 | bar: 1 to 8
25.46 | 27.11 | bar: 1 to 8
25.47 | 27.12 | bar: 1 to 8
25.48 | 27.13 | bar: 1 to 8
25.49 | 27.14 | bar: 1 to 8
25.5 | 27.15 | bar: 1 to 8
25.51 | 27.16 | bar: 1 to 8
25.52 | 27.17 | bar: 1 to 8
25.53 | 27.18 | bar: 1 to 8
25.54 | 27.19 | bar: 1 to 8
25.55 | 27.20 | bar: 1 to 8
25.56 | 27.21 | bar: 1 to 8
25.57 | 27.22 | bar: 1 to 8
25.58 | 27.23 | bar: 1 to 8
25.59 | 27.24 | bar: 1 to 8
25.6 | 27.25 | bar: 1 to 8
25.61 | 27.26 | bar: 1 to 8
25.62 | 27.27 | bar: 1 to 8
25.63 | 27.28 | bar: 1 to 8
25.64 | 27.29 | bar: 1 to 8
25.65 | 27.30 | bar: 1 to 8
25.66 | 27.31 | bar: 1 to 8
25.67 | 27.32 | bar: 1 to 8
25.68 | 27.33 | bar: 1 to 8
25.69 | 27.34 | bar: 1 to 8
25.7 | 27.35 | bar: 1 to 8
25.71 | 27.36 | bar: 1 to 8
25.72 | 27.37 | bar: 1 to 8
25.73 | 27.38 | bar: 1 to 8
25.74 | 27.39 | bar: 1 to 8
25.75 | 27.40 | bar: 1 to 8
25.76 | 27.41 | bar: 1 to 8
25.77 | 27.42 | bar: 1 to 8
25.78 | 27.43 | bar: 1 to 8
25.79 | 27.44 | bar: 1 to 8
25.8 | 27.45 | bar: 1 to 8
25.81 | 27.46 | bar: 1 to 8
25.82 | 27.47 | bar: 1 to 8
25.83 | 27.48 | bar: 1 to 8
25.84 | 27.49 | bar: 1 to 8
25.85 | 27.50 | bar: 1 to 8
25.86 | 27.51 | bar: 1 to 8
25.87 | 27.52 | bar: 1 to 8
25.88 | 27.53 | bar: 1 to 8
25.89 | 27.54 | bar: 1 to 8
25.9 | 27.55 | bar: 1 to 8
25.91 | 27.56 | bar: 1 to 8
25.92 | 27.57 | bar: 1 to 8
25.93 | 27.58 | bar: 1 to 8
25.94 | 27.59 | bar: 1 to 8
25.95 | 27.60 | bar: 1 to 8
25.96 | 27.61 | bar: 1 to 8
25.97 | 27.62 | bar: 1 to 8
25.98 | 27.63 | bar: 1 to 8
25.99 | 27.64 | bar: 1 to 8
26 | 27.65 | bar: 1 to 8
26.01 | 27.66 | bar: 1 to 8
26.02 | 27.67 | bar: 1 to 8
26.03 | 27.68 | bar: 1 to 8
26.04 | 27.69 | bar: 1 to 8
26.05 | 27.70 | bar: 1 to 8
26.06 | 27.71 | bar: 1 to 8
26.07 | 27.72 | bar: 1 to 8
26.08 | 27.73 | bar: 1 to 8
26.09 | 27.74 | bar: 1 to 8
26.1 | 27.75 | bar: 1 to 8
26.11 | 27.76 | bar: 1 to 8
26.12 | 27.77 | bar: 1 to 8
26.13 | 27.78 | bar: 1 to 8
26.14 | 27.79 | bar: 1 to 8
26.15 | 27.80 | bar: 1 to 8
26.16 | 27.81 | bar: 1 to 8
26.17 | 27.82 | bar: 1 to 8
26.18 | 27.83 | bar: 1 to 8
26.19 | 27.84 | bar: 1 to 8
26.2 | 27.85 | bar: 1 to 8
26.21 | 27.86 | bar: 1 to 8
26.22 | 27.87 | bar: 1 to 8
26.23 | 27.88 | bar: 1 to 8
26.24 | 27.89 | bar: 1 to 8
26.25 | 27.90 | bar: 1 to 8
26.26 | 27.91 | bar: 1 to 8
26.27 | 27.92 | bar: 1 to 8
26.28 | 27.93 | bar: 1 to 8
26.29 | 27.94 | bar: 1 to 8
26.3 | 27.95 | bar: 1 to 8
26.31 | 27.96 | bar: 1 to 8
26.32 | 27.97 | bar: 1 to 8
26.33 | 27.98 | bar: 1 to 8
26.34 | 27.99 | bar: 1 to 8
26.35 | 28.00 | bar: 1 to 8
26.36 | 28.01 | bar: 1 to 8
26.37 | 28.02 | bar: 1 to 8
26.38 | 28.03 | bar: 1 to 8
26.39 | 28.04 | bar: 1 to 8
26.4 | 28.05 | bar: 1 to 8
26.41 | 28.06 | bar: 1 to 8
26.42 | 28.07 | bar: 1 to 8
26.43 | 28.08 | bar: 1 to 8
26.44 | 28.09 | bar: 1 to 8
26.45 | 28.10 | bar: 1 to 8
26.46 | 28.11 | bar: 1 to 8
26.47 | 28.12 | bar: 1 to 8
26.48 | 28.13 | bar: 1 to 8
26.49 | 28.14 | bar: 1 to 8
26.5 | 28.15 | bar: 1 to 8
26.51 | 28.16 | bar: 1 to 8
26.52 | 28.17 | bar: 1 to 8
26.53 | 28.18 | bar: 1 to 8
26.54 | 28.19 | bar: 1 to 8
26.55 | 28.20 | bar: 1 to 8
26.56 | 28.21 | bar: 1 to 8
26.57 | 28.22 | bar: 1 to 8
26.58 | 28.23 | bar: 1 to 8
26.59 | 28.24 | bar: 1 to 8
26.6 | 28.25 | bar: 1 to 8
26.61 | 28.26 | bar: 1 to 8
26.62 | 28.27 | bar: 1 to 8
26.63 | 28.28 | bar: 1 to 8
26.64 | 28.29 | bar: 1 to 8
26.65 | 28.30 | bar: 1 to 8
26.66 | 28.31 | bar: 1 to 8
26.67 | 28.32 | bar: 1 to 8
26.68 | 28.33 | bar: 1 to 8
26.69 | 28.34 | bar: 1 to 8
26.7 | 28.35 | bar: 1 to 8
26.71 | 28.36 | bar: 1 to 8
26.72 | 28.37 | bar: 1 to 8
26.73 | 28.38 | bar: 1 to 8
26.74 | 28.39 | bar: 1 to 8
26.75 | 28.40 | bar: 1 to 8
26.76 | 28.41 | bar: 1 to 8
26.77 | 28.42 | bar: 1 to 8
26.78 | 28.43 | bar: 1 to 8
26.79 | 28.44 | bar: 1 to 8
26.8 | 28.45 | bar: 1 to 8
26.81 | 28.46 | bar: 1 to 8
26.82 | 28.47 | bar: 1 to 8
26.83 | 28.48 | bar: 1 to 8
26.84 | 28.49 | bar: 1 to 8
26.85 | 28.50 | bar: 1 to 8
26.86 | 28.51 | bar: 1 to 8
26.87 | 28.52 | bar: 1 to 8
26.88 | 28.53 | bar: 1 to 8
26.89 | 28.54 | bar: 1 to 8
26.9 | 28.55 | bar: 1 to 8
26.91 | 28.56 | bar: 1 to 8
26.92 | 28.57 | bar: 1 to 8
26.93 | 28.58 | bar: 1 to 8
26.94 | 28.59 | bar: 1 to 8
26.95 | 28.60 | bar: 1 to 8
26.96 | 28.61 | bar: 1 to 8
26.97 | 28.62 | bar: 1 to 8
26.98 | 28.63 | bar: 1 to 8
26.99 | 28.64 | bar: 1 to 8
27 | 28.65 | bar: 1 to 8
27.01 | 28.66 | bar: 1 to 8
27.02 | 28.67 | bar: 1 to 8
27.03 | 28.68 | bar: 1 to 8
27.04 | 28.69 | bar: 1 to 8
27.05 | 28.70 | bar: 1 to 8
27.06 | 28.71 | bar: 1 to 8
27.07 | 28.72 | bar: 1 to 8
27.08 | 28.73 | bar: 1 to 8
27.09 | 28.74 | bar: 1 to 8
27.1 | 28.75 | bar: 1 to 8
27.11 | 28.76 | bar: 1 to 8
27.12 | 28.77 | bar: 1 to 8
27.13 | 28.78 | bar: 1 to 8
27.14 | 28.79 | bar: 1 to 8
27.15 | 28.80 | bar: 1 to 8
27.16 | 28.81 | bar: 1 to 8
27.17 | 28.82 | bar: 1 to 8
27.18 | 28.83 | bar: 1 to 8
27.19 | 28.84 | bar: 1 to 8
27.2 | 28.85 | bar: 1 to 8
27.21 | 28.86 | bar: 1 to 8
27.22 | 28.87 | bar: 1 to 8
27.23 | 28.88 | bar: 1 to 8
27.24 | 28.89 | bar: 1 to 8
27.25 | 28.90 | bar: 1 to 8
27.26 | 28.91 | bar: 1 to 8
27.27 | 28.92 | bar: 1 to 8
27.28 | 28.93 | bar: 1 to 8
27.29 | 28.94 | bar: 1 to 8
27.3 | 28.95 | bar: 1 to 8
27.31 | 28.96 | bar: 1 to 8
27.32 | 28.97 | bar: 1 to 8
27.33 | 28.98 | bar: 1 to 8
27.34 | 28.99 | bar: 1 to 8
27.35 | 29.00 | bar: 1 to 8
27.36 | 29.01 | bar: 1 to 8
27.37 | 29.02 | bar: 1 to 8
27.38 | 29.03 | bar: 1 to 8
27.39 | 29.04 | bar: 1 to 8
27.4 | 29.05 | bar: 1 to 8
27.41 | 29.06 | bar: 1 to 8
27.42 | 29.07 | bar: 1 to 8
27.43 | 29.08 | bar: 1 to 8
27.44 | 29.09 | bar: 1 to 8
27.45 | 29.10 | bar: 1 to 8
27.46 | 29.11 | bar: 1 to 8
27.47 | 29.12 | bar: 1 to 8
27.48 | 29.13 | bar: 1 to 8
27.49 | 29.14 | bar: 1 to 8
27.5 | 29.15 | bar: 1 to 8
27.51 | 29.16 | bar: 1 to 8
27.52 | 29.17 | bar: 1 to 8
27.53 | 29.18 | bar: 1 to 8
27.54 | 29.19 | bar: 1 to 8
27.55 | 29.20 | bar: 1 to 8
27.56 | 29.21 | bar: 1 to 8
27.57 | 29.22 | bar: 1 to 8
27.58 | 29.23 | bar: 1 to 8
27.59 | 29.24 | bar: 1 to 8
27.6 | 29.25 | bar: 1 to 8
27.61 | 29.26 | bar: 1 to 8
27.62 | 29.27 | bar: 1 to 8
27.63 | 29.28 | bar: 1 to 8
27.64 | 29.29 | bar: 1 to 8
27.65 | 29.30 | bar: 1 to 8
27.66 | 29.31 | bar: 1 to 8
27.67 | 29.32 | bar: 1 to 8
27.68 | 29.33 | bar: 1 to 8
27.69 | 29.34 | bar: 1 to 8
27.7 | 29.35 | bar: 1 to 8
27.71 | 29.36 | bar: 1 to 8
27.72 | 29.37 | bar: 1 to 8
27.73 | 29.38 | bar: 1 to 8
27.74 | 29.39 | bar: 1 to 8
27.75 | 29.40 | bar: 1 to 8
27.76 | 29.41 | bar: 1 to 8
27.77 | 29.42 | bar: 1 to 8
27.78 | 29.43 | bar: 1 to 8
27.79 | 29.44 | bar: 1 to 8
27.8 | 29.45 | bar: 1 to 8
27.81 | 29.46 | bar: 1 to 8
27.82 | 29.47 | bar: 1 to 8
27.83 | 29.48 | bar: 1 to 8
27.84 | 29.49 | bar: 1 to 8
27.85 | 29.50 | bar: 1 to 8
27.86 | 29.51 | bar: 1 to 8
27.87 | 29.52 | bar: 1 to 8
27.88 | 29.53 | bar: 1 to 8
27.89 | 29.54 | bar: 1 to 8
27.9 | 29.55 | bar: 1 to 8
27.91 | 29.56 | bar: 1 to 8
27.92 | 29.57 | bar: 1 to 8
27.93 | 29.58 | bar: 1 to 8
27.94 | 29.59 | bar: 1 to 8
27.95 | 29.60 | bar: 1 to 8
27.96 | 29.61 | bar: 1 to 8
27.97 | 29.62 | bar: 1 to 8
27.98 | 29.63 | bar: 1 to 8
27.99 | 29.64 | bar: 1 to 8
28 | 29.65 | bar: 1 to 8
28.01 | 29.66 | bar: 1 to 8
28.02 | 29.67 | bar: 1 to 8
28.03 | 29.68 | bar: 1 to 8
28.04 | 29.69 | bar: 1 to 8
28.05 | 29.70 | bar: 1 to 8
28.06 | 29.71 | bar: 1 to 8
28.07 | 29.72 | bar: 1 to 8
28.08 | 29.73 | bar: 1 to 8
28.09 | 29.74 | bar: 1 to 8
28.1 | 29.75 | bar: 1 to 8
28.11 | 29.76 | bar: 1 to 8
28.12 | 29.77 | bar: 1 to 8
28.13 | 29.78 | bar: 1 to 8
28.14 | 29.79 | bar: 1 to 8
28.15 | 29.80 | bar: 1 to 8
28.16 | 29.81 | bar: 1 to 8
28.17 | 29.82 | bar: 1 to 8
28.18 | 29.83 | bar: 1 to 8
28.19 | 29.84 | bar: 1 to 8
28.2 | 29.85 | bar: 1 to 8
28.21 | 29.86 | bar: 1 to 8
28.22 | 29.87 | bar: 1 to 8
28.23 | 29.88 | bar: 1 to 8
28.24 | 29.89 | bar: 1 to 8
28.25 | 29.90 | bar: 1 to 8
28.26 | 29.91 | bar: 1 to 8
28.27 | 29.92 | bar: 1 to 8
28.28 | 29.93 | bar: 1 to 8
28.29 | 29.94 | bar: 1 to 8
28.3 | 29.95 | bar: 1 to 8
28.31 | 29.96 | bar: 1 to 8
28.32 | 29.97 | bar: 1 to 8
28.33 | 29.98 | bar: 1 to 8
28.34 | 29.99 | bar: 1 to 8
28.35 | 30.00 | bar: 1 to 8
28.36 | 30.01 | bar: 1 to 8
28.37 | 30.02 | bar: 1 to 8
28.38 | 30.03 | bar: 1 to 8
28.39 | 30.04 | bar: 1 to 8
28.4 | 30.05 | bar: 1 to 8
28.41 | 30.06 | bar: 1 to 8
28.42 | 30.07 | bar: 1 to 8
28.43 | 30.08 | bar: 1 to 8
28.44 | 30.09 | bar: 1 to 8
28.45 | 30.10 | bar: 1 to 8
28.46 | 30.11 | bar: 1 to 8
28.47 | 30.12 | bar: 1 to 8
28.48 | 30.13 | bar: 1 to 8
28.49 | 30.14 | bar: 1 to 8
28.5 | 30.15 | bar: 1 to 8
28.51 | 30.16 | bar: 1 to 8
28.52 | 30.17 | bar: 1 to 8
28.53 | 30.18 | bar: 1 to 8
28.54 | 30.19 | bar: 1 to 8
28.55 | 30.20 | bar: 1 to 8
28.56 | 30.21 | bar: 1 to 8
28.57 | 30.22 | bar: 1 to 8
28.58 | 30.23 | bar: 1 to 8
28.59 | 30.24 | bar: 1 to 8
28.6 | 30.25 | bar: 1 to 8
28.61 | 30.26 | bar: 1 to 8
28.62 | 30.27 | bar: 1 to 8
28.63 | 30.28 | bar: 1 to 8
28.64 | 30.29 | bar: 1 to 8
28.65 | 30.30 | bar: 1 to 8
28.66 | 30.31 | bar: 1 to 8
28.67 | 30.32 | bar: 1 to 8
28.68 | 30.33 | bar: 1 to 8
28.69 | 30.34 | bar: 1 to 8
28.7 | 30.35 | bar: 1 to 8
28.71 | 30.36 | bar: 1 to 8
28.72 | 30.37 | bar: 1 to 8
28.73 | 30.38 | bar: 1 to 8
28.74 | 30.39 | bar: 1 to 8
28.75 | 30.40 | bar: 1 to 8
28.76 | 30.41 | bar: 1 to 8
28.77 | 30.42 | bar: 1 to 8
28.78 | 30.43 | bar: 1 to 8
28.79 | 30.44 | bar: 1 to 8
28.8 | 30.45 | bar: 1 to 8
28.81 | 30.46 | bar: 1 to 8
28.82 | 30.47 | bar: 1 to 8
28.83 | 30.48 | bar: 1 to 8
28.84 | 30.49 | bar: 1 to 8
28.85 | 30.50 | bar: 1 to 8
28.86 | 30.51 | bar: 1 to 8
28.87 | 30.52 | bar: 1 to 8
28.88 | 30.53 | bar: 1 to 8
28.89 | 30.54 | bar: 1 to 8
28.9 | 30.55 | bar: 1 to 8
28.91 | 30.56 | bar: 1 to 8
28.92 | 30.57 | bar: 1 to 8
28.93 | 30.58 | bar: 1 to 8
28.94 | 30.59 | bar: 1 to 8
28.95 | 30.60 | bar: 1 to 8
28.96 | 30.61 | bar: 1 to 8
28.97 | 30.62 | bar: 1 to 8
28.98 | 30.63 | bar: 1 to 8
28.99 | 30.64 | bar: 1 to 8
29 | 30.65 | bar: 1 to 8
29.01 | 30.66 | bar: 1 to 8
29.02 | 30.67 | bar: 1 to 8
29.03 | 30.68 | bar: 1 to 8
29.04 | 30.69 | bar: 1 to 8
29.05 | 30.70 | bar: 1 to 8
29.06 | 30.71 | bar: 1 to 8
29.07 | 30.72 | bar: 1 to 8
29.08 | 30.73 | bar: 1 to 8
29.09 | 30.74 | bar: 1 to 8
29.1 | 30.75 | bar: 1 to 8
29.11 | 30.76 | bar: 1 to 8
29.12 | 30.77 | bar: 1 to 8
29.13 | 30.78 | bar: 1 to 8
29.14 | 30.79 | bar: 1 to 8
29.15 | 30.80 | bar: 1 to 8
29.16 | 30.81 | bar: 1 to 8
29.17 | 30.82 | bar: 1 to 8
29.18 | 30.83 | bar: 1 to 8
29.19 | 30.84 | bar: 1 to 8
29.2 | 30.85 | bar: 1 to 8
29.21 | 30.86 | bar: 1 to 8
29.22 | 30.87 | bar: 1 to 8
29.23 | 30.88 | bar: 1 to 8
29.24 | 30.89 | bar: 1 to 8
29.25 | 30.90 | bar: 1 to 8
29.26 | 30.91 | bar: 1 to 8
29.27 | 30.92 | bar: 1 to 8
29.28 | 30.93 | bar: 1 to 8
29.29 | 30.94 | bar: 1 to 8
29.3 | 30.95 | bar: 1 to 8
29.31 | 30.96 | bar: 1 to 8
29.32 | 30.97 | bar: 1 to 8
29.33 | 30.98 | bar: 1 to 8
29.34 | 30.99 | bar: 1 to 8
29.35 | 31.00 | bar: 1 to 8
29.36 | 31.01 | bar: 1 to 8
29.37 | 31.02 | bar: 1 to 8
29.38 | 31.03 | bar: 1 to 8
29.39 | 31.04 | bar: 1 to 8
29.4 | 31.05 | bar: 1 to 8
29.41 | 31.06 | bar: 1 to 8
29.42 | 31.07 | bar: 1 to 8
29.43 | 31.08 | bar: 1 to 8
29.44 | 31.09 | bar: 1 to 8
29.45 | 31.10 | bar: 1 to 8
29.46 | 31.11 | bar: 1 to 8
29.47 | 31.12 | bar: 1 to 8
29.48 | 31.13 | bar: 1 to 8
29.49 | 31.14 | bar: 1 to 8
29.5 | 31.15 | bar: 1 to 8
29.51 | 31.16 | bar: 1 to 8
29.52 | 31.17 | bar: 1 to 8
29.53 | 31.18 | bar: 1 to 8
29.54 | 31.19 | bar: 1 to 8
29.55 | 31.20 | bar: 1 to 8
29.56 | 31.21 | bar: 1 to 8
29.57 | 31.22 | bar: 1 to 8
29.58 | 31.23 | bar: 1 to 8
29.59 | 31.24 | bar: 1 to 8
29.6 | 31.25 | bar: 1 to 8
29.61 | 31.26 | bar: 1 to 8
29.62 | 31.27 | bar: 1 to 8
29.63 | 31.28 | bar: 1 to 8
29.64 | 31.29 | bar: 1 to 8
29.65 | 31.30 | bar: 1 to 8
29.66 | 31.31 | bar: 1 to 8
29.67 | 31.32 | bar: 1 to 8
29.68 | 31.33 | bar: 1 to 8
29.69 | 31.34 | bar: 1 to 8
29.7 | 31.35 | bar: 1 to 8
29.71 | 31.36 | bar: 1 to 8
29.72 | 31.37 | bar: 1 to 8
29.73 | 31.38 | bar: 1 to 8
29.74 | 31.39 | bar: 1 to 8
29.75 | 31.40 | bar: 1 to 8
29.76 | 31.41 | bar: 1 to 8
29.77 | 31.42 | bar: 1 to 8
29.78 | 31.43 | bar: 1 to 8
29.79 | 31.44 | bar: 1 to 8
29.8 | 31.45 | bar: 1 to 8
29.81 | 31.46 | bar: 1 to 8
29.82 | 31.47 | bar: 1 to 8
29.83 | 31.48 | bar: 1 to 8
29.84 | 31.49 | bar: 1 to 8
29.85 | 31.50 | bar: 1 to 8
29.86 | 31.51 | bar: 1 to 8
29.87 | 31.52 | bar: 1 to 8
29.88 | 31.53 | bar: 1 to 8
29.89 | 31.54 | bar: 1 to 8
29.9 | 31.55 | bar: 1 to 8
29.91 | 31.56 | bar: 1 to 8
29.92 | 31.57 | bar: 1 to 8
29.93 | 31.58 | bar: 1 to 8
29.94 | 31.59 | bar: 1 to 8
29.95 | 31.60 | bar: 1 to 8
29.96 | 31.61 | bar: 1 to 8
29.97 | 31.62 | bar: 1 to 8
29.98 | 31.63 | bar: 1 to 8
29.99 | 31.64 | bar: 1 to 8
30 | 31.65 | bar: 1 to 8
30.01 | 31.66 | bar: 1 to 8
30.02 | 31.67 | bar: 1 to 8
30.03 | 31.68 | bar: 1 to 8
30.04 | 31.69 | bar: 1 to 8
30.05 | 31.70 | bar: 1 to 8
30.06 | 31.71 | bar: 1 to 8
30.07 | 31.72 | bar: 1 to 8
30.08 | 31.73 | bar: 1 to 8
30.09 | 31.74 | bar: 1 to 8
30.1 | 31.75 | bar: 1 to 8
30.11 | 31.76 | bar: 1 to 8
30.12 | 31.77 | bar: 1 to 8
30.13 | 31.78 | bar: 1 to 8
30.14 | 31.79 | bar: 1 to 8
30.15 | 31.80 | bar: 1 to 8
30.16 | 31.81 | bar: 1 to 8
30.17 | 31.82 | bar: 1 to 8
30.18 | 31.83 | bar: 1 to 8
30.19 | 31.84 | bar: 1 to 8
30.2 | 31.85 | bar: 1 to 8
30.21 | 31.86 | bar: 1 to 8
30.22 | 31.87 | bar: 1 to 8
30.23 | 31.88 | bar: 1 to 8
30.24 | 31.89 | bar: 1 to 8
30.25 | 31.90 | bar: 1 to 8
30.26 | 31.91 | bar: 1 to 8
30.27 | 31.92 | bar: 1 to 8
30.28 | 31.93 | bar: 1 to 8
30.29 | 31.94 | bar: 1 to 8
30.3 | 31.95 | bar: 1 to 8
30.31 | 31.96 | bar: 1 to 8
30.32 | 31.97 | bar: 1 to 8
30.33 | 31.98 | bar: 1 to 8
30.34 | 31.99 | bar: 1 to 8
30.35 | 32.00 | bar: 1 to 8
30.36 | 32.01 | bar: 1 to 8
30.37 | 32.02 | bar: 1 to 8
30.38 | 32.03 | bar: 1 to 8
30.39 | 32.04 | bar: 1 to 8
30.4 | 32.05 | bar: 1 to 8
30.41 | 32.06 | bar: 1 to 8
30.42 | 32.07 | bar: 1 to 8
30.43 | 32.08 | bar: 1 to 8
30.44 | 32.09 | bar: 1 to 8
30.45 | 32.10 | bar: 1 to 8
30.46 | 32.11 | bar: 1 to 8
30.47 | 32.12 | bar: 1 to 8
30.48 | 32.13 | bar: 1 to 8
30.49 | 32.14 | bar: 1 to 8
30.5 | 32.15 | bar: 1 to 8
30.51 | 32.16 | bar: 1 to 8
30.52 | 32.17 | bar: 1 to 8
30.53 | 32.18 | bar: 1 to 8
30.54 | 32.19 | bar: 1 to 8
30.55 | 32.20 | bar: 1 to 8
30.56 | 32.21 | bar: 1 to 8
30.57 | 32.22 | bar: 1 to 8
30.58 | 32.23 | bar: 1 to 8
30.59 | 32.24 | bar: 1 to 8
30.6 | 32.25 | bar: 1 to 8
30.61 | 32.26 | bar: 1 to 8
30.62 | 32.27 | bar: 1 to 8
30.63 | 32.28 | bar: 1 to 8
30.64 | 32.29 | bar: 1 to 8
30.65 | 32.30 | bar: 1 to 8
30.66 | 32.31 | bar: 1 to 8
30.67 | 32.32 | bar: 1 to 8
30.68 | 32.33 | bar: 1 to 8
30.69 | 32.34 | bar: 1 to 8
30.7 | 32.35 | bar: 1 to 8
30.71 | 32.36 | bar: 1 to 8
30.72 | 32.37 | bar: 1 to 8
30.73 | 32.38 | bar: 1 to 8
30.74 | 32.39 | bar: 1 to 8
30.75 | 32.40 | bar: 1 to 8
30.76 | 32.41 | bar: 1 to 8
30.77 | 32.42 | bar: 1 to 8
30.78 | 32.43 | bar: 1 to 8
30.79 | 32.44 | bar: 1 to 8
30.8 | 32.45 | bar: 1 to 8
30.81 | 32.46 | bar: 1 to 8
30.82 | 32.47 | bar: 1 to 8
30.83 | 32.48 | bar: 1 to 8
30.84 | 32.49 | bar: 1 to 8
30.85 | 32.50 | bar: 1 to 8
30.86 | 32.51 | bar: 1 to 8
30.87 | 32.52 | bar: 1 to 8
30.88 | 32.53 | bar: 1 to 8
30.89 | 32.54 | bar: 1 to 8
30.9 | 32.55 | bar: 1 to 8
30.91 | 32.56 | bar: 1 to 8
30.92 | 32.57 | bar: 1 to 8
30.93 | 32.58 | bar: 1 to 8
30.94 | 32.59 | bar: 1 to 8
30.95 | 32.60 | bar: 1 to 8
30.96 | 32.61 | bar: 1 to 8
30.97 | 32.62 | bar: 1 to 8
30.98 | 32.63 | bar: 1 to 8
30.99 | 32.64 | bar: 1 to 8
31 | 32.65 | bar: 1 to 8
31.01 | 32.66 | bar: 1 to 8
31.02 | 32.67 | bar: 1 to 8
31.03 | 32.68 | bar: 1 to 8
31.04 | 32.69 | bar: 1 to 8
31.05 | 32.70 | bar: 1 to 8
31.06 | 32.71 | bar: 1 to 8
31.07 | 32.72 | bar: 1 to 8
31.08 | 32.73 | bar: 1 to 8
31.09 | 32.74 | bar: 1 to 8
31.1 | 32.75 | bar: 1 to 8
31.11 | 32.76 | bar: 1 to 8
31.12 | 32.77 | bar: 1 to 8
31.13 | 32.78 | bar: 1 to 8
31.14 | 32.79 | bar: 1 to 8
31.15 | 32.80 | bar: 1 to 8
31.16 | 32.81 | bar: 1 to 8
31.17 | 32.82 | bar: 1 to 8
31.18 | 32.83 | bar: 1 to 8
31.19 | 32.84 | bar: 1 to 8
31.2 | 32.85 | bar: 1 to 8
31.21 | 32.86 | bar: 1 to 8
31.22 | 32.87 | bar: 1 to 8
31.23 | 32.88 | bar: 1 to 8
31.24 | 32.89 | bar: 1 to 8
31.25 | 32.90 | bar: 1 to 8
31.26 | 32.91 | bar: 1 to 8
31.27 | 32.92 | bar: 1 to 8
31.28 | 32.93 | bar: 1 to 8
31.29 | 32.94 | bar: 1 to 8
31.3 | 32.95 | bar: 1 to 8
31.31 | 32.96 | bar: 1 to 8
31.32 | 32.97 | bar: 1 to 8
31.33 | 32.98 | bar: 1 to 8
31.34 | 32.99 | bar: 1 to 8
31.35 | 33.00 | bar: 1 to 8
31.36 | 33.01 | bar: 1 to 8
31.37 | 33.02 | bar: 1 to 8
31.38 | 33.03 | bar: 1 to 8
31.39 | 33.04 | bar: 1 to 8
31.4 | 33.05 | bar: 1 to 8
31.41 | 33.06 | bar: 1 to 8
31.42 | 33.07 | bar: 1 to 8
31.43 | 33.08 | bar: 1 to 8
31.44 | 33.09 | bar: 1 to 8
31.45 | 33.10 | bar: 1 to 8
31.46 | 33.11 | bar: 1 to 8
31.47 | 33.12 | bar: 1 to 8
31.48 | 33.13 | bar: 1 to 8
31.49 | 33.14 | bar: 1 to 8
31.5 | 33.15 | bar: 1 to 8
31.51 | 33.16 | bar: 1 to 8
31.52 | 33.17 | bar: 1 to 8
31.53 | 33.18 | bar: 1 to 8
31.54 | 33.19 | bar: 1 to 8
31.55 | 33.20 | bar: 1 to 8
31.56 | 33.21 | bar: 1 to 8
31.57 | 33.22 | bar: 1 to 8
31.58 | 33.23 | bar: 1 to 8
31.59 | 33.24 | bar: 1 to 8
31.6 | 33.25 | bar: 1 to 8
31.61 | 33.26 | bar: 1 to 8
31.62 | 33.27 | bar: 1 to 8
31.63 | 33.28 | bar: 1 to 8
31.64 | 33.29 | bar: 1 to 8
31.65 | 33.30 | bar: 1 to 8
31.66 | 33.31 | bar: 1 to 8
31.67 | 33.32 | bar: 1 to 8
31.68 | 33.33 | bar: 1 to 8
31.69 | 33.34 | bar: 1 to 8
31.7 | 33.35 | bar: 1 to 8
31.71 | 33.36 | bar: 1 to 8
31.72 | 33.37 | bar: 1 to 8
31.73 | 33.38 | bar: 1 to 8
31.74 | 33.39 | bar: 1 to 8
31.75 | 33.40 | bar: 1 to 8
31.76 | 33.41 | bar: 1 to 8
31.77 | 33.42 | bar: 1 to 8
31.78 | 33.43 | bar: 1 to 8
31.79 | 33.44 | bar: 1 to 8
31.8 | 33.45 | bar: 1 to 8
31.81 | 33.46 | bar: 1 to 8
31.82 | 33.47 | bar: 1 to 8
31.83 | 33.48 | bar: 1 to 8
31.84 | 33.49 | bar: 1 to 8
31.85 | 33.50 | bar: 1 to 8
31.86 | 33.51 | bar: 1 to 8
31.87 | 33.52 | bar: 1 to 8
31.88 | 33.53 | bar: 1 to 8
31.89 | 33.54 | bar: 1 to 8
31.9 | 33.55 | bar: 1 to 8
31.91 | 33.56 | bar: 1 to 8
31.92 | 33.57 | bar: 1 to 8
31.93 | 33.58 | bar: 1 to 8
31.94 | 33.59 | bar: 1 to 8
31.95 | 33.60 | bar: 1 to 8
31.96 | 33.61 | bar: 1 to 8
31.97 | 33.62 | bar: 1 to 8
31.98 | 33.63 | bar: 1 to 8
31.99 | 33.64 | bar: 1 to 8
32 | 33.65 | bar: 1 to 8
32.01 | 33.66 | bar: 1 to 8
32.02 | 33.67 | bar: 1 to 8
32.03 | 33.68 | bar: 1 to 8
32.04 | 33.69 | bar: 1 to 8
32.05 | 33.70 | bar: 1 to 8
32.06 | 33.71 | bar: 1 to 8
32.07 | 33.72 | bar: 1 to 8
32.08 | 33.73 | bar: 1 to 8
32.09 | 33.74 | bar: 1 to 8
32.1 | 33.75 | bar: 1 to 8
32.11 | 33.76 | bar: 1 to 8
32.12 | 33.77 | bar: 1 to 8
32.13 | 33.78 | bar: 1 to 8
32.14 | 33.79 | bar: 1 to 8
32.15 | 33.80 | bar: 1 to 8
32.16 | 33.81 | bar: 1 to 8
32.17 | 33.82 | bar: 1 to 8
32.18 | 33.83 | bar: 1 to 8
32.19 | 33.84 | bar: 1 to 8
32.2 | 33.85 | bar: 1 to 8
32.21 | 33.86 | bar: 1 to 8
32.22 | 33.87 | bar: 1 to 8
32.23 | 33.88 | bar: 1 to 8
32.24 | 33.89 | bar: 1 to 8
32.25 | 33.90 | bar: 1 to 8
32.26 | 33.91 | bar: 1 to 8
32.27 | 33.92 | bar: 1 to 8
32.28 | 33.93 | bar: 1 to 8
32.29 | 33.94 | bar: 1 to 8
32.3 | 33.95 | bar: 1 to 8
32.31 | 33.96 | bar: 1 to 8
32.32 | 33.97 | bar: 1 to 8
32.33 | 33.98 | bar: 1 to 8
32.34 | 33.99 | bar: 1 to 8
32.35 | 34.00 | bar: 1 to 8
32.36 | 34.01 | bar: 1 to 8
32.37 | 34.02 | bar: 1 to 8
32.38 | 34.03 | bar: 1 to 8
32.39 | 34.04 | bar: 1 to 8
32.4 | 34.05 | bar: 1 to 8
32.41 | 34.06 | bar: 1 to 8
32.42 | 34.07 | bar: 1 to 8
32.43 | 34.08 | bar: 1 to 8
32.44 | 34.09 | bar: 1 to 8
32.45 | 34.10 | bar: 1 to 8
32.46 | 34.11 | bar: 1 to 8
32.47 | 34.12 | bar: 1 to 8
32.48 | 34.13 | bar: 1 to 8
32.49 | 34.14 | bar: 1 to 8
32.5 | 34.15 | bar: 1 to 8
32.51 | 34.16 | bar: 1 to 8
32.52 | 34.17 | bar: 1 to 8
32.53 | 34.18 | bar: 1 to 8
32.54 | 34.19 | bar: 1 to 8
32.55 | 34.20 | bar: 1 to 8
32.56 | 34.21 | bar: 1 to 8
32.57 | 34.22 | bar: 1 to 8
32.58 | 34.23 | bar: 1 to 8
32.59 | 34.24 | bar: 1 to 8
32.6 | 34.25 | bar: 1 to 8
32.61 | 34.26 | bar: 1 to 8
32.62 | 34.27 | bar: 1 to 8
32.63 | 34.28 | bar: 1 to 8
32.64 | 34.29 | bar: 1 to 8
32.65 | 34.30 | bar: 1 to 8
32.66 | 34.31 | bar: 1 to 8
32.67 | 34.32 | bar: 1 to 8
32.68 | 34.33 | bar: 1 to 8
32.69 | 34.34 | bar: 1 to 8
32.7 | 34.35 | bar: 1 to 8
32.71 | 34.36 | bar: 1 to 8
32.72 | 34.37 | bar: 1 to 8
32.73 | 34.38 | bar: 1 to 8
32.74 | 34.39 | bar: 1 to 8
32.75 | 34.40 | bar: 1 to 8
32.76 | 34.41 | bar: 1 to 8
32.77 | 34.42 | bar: 1 to 8
32.78 | 34.43 | bar: 1 to 8
32.79 | 34.44 | bar: 1 to 8
32.8 | 34.45 | bar: 1 to 8
32.81 | 34.46 | bar: 1 to 8
32.82 | 34.47 | bar: 1 to 8
32.83 | 34.48 | bar: 1 to 8
32.84 | 34.49 | bar: 1 to 8
32.85 | 34.50 | bar: 1 to 8
32.86 | 34.51 | bar: 1 to 8
32.87 | 34.52 | bar: 1 to 8
32.88 | 34.53 | bar: 1 to 8
32.89 | 34.54 | bar: 1 to 8
32.9 | 34.55 | bar: 1 to 8
32.91 | 34.56 | bar: 1 to 8
32.92 | 34.57 | bar: 1 to 8
32.93 | 34.58 | bar: 1 to 8
32.94 | 34.59 | bar: 1 to 8
32.95 | 34.60 | bar: 1 to 8
32.96 | 34.61 | bar: 1 to 8
32.97 | 34.62 | bar: 1 to 8
32.98 | 34.63 | bar: 1 to 8
32.99 | 34.64 | bar: 1 to 8
33 | 34.65 | bar: 1 to 8
33.01 | 34.66 | bar: 1 to 8
33.02 | 34.67 | bar: 1 to 8
33.03 | 34.68 | bar: 1 to 8
33.04 | 34.69 | bar: 1 to 8
33.05 | 34.70 | bar: 1 to 8
33.06 | 34.71 | bar: 1 to 8
33.07 | 34.72 | bar: 1 to 8
33.08 | 34.73 | bar: 1 to 8
33.09 | 34.74 | bar: 1 to 8
33.1 | 34.75 | bar: 1 to 8
33.11 | 34.76 | bar: 1 to 8
33.12 | 34.77 | bar: 1 to 8
33.13 | 34.78 | bar: 1 to 8
33.14 | 34.79 | bar: 1 to 8
33.15 | 34.80 | bar: 1 to 8
33.16 | 34.81 | bar: 1 to 8
33.17 | 34.82 | bar: 1 to 8
33.18 | 34.83 | bar: 1 to 8
33.19 | 34.84 | bar: 1 to 8
33.2 | 34.85 | bar: 1 to 8
33.21 | 34.86 | bar: 1 to 8
33.22 | 34.87 | bar: 1 to 8
33.23 | 34.88 | bar: 1 to 8
33.24 | 34.89 | bar: 1 to 8
33.25 | 34.90 | bar: 1 to 8
33.26 | 34.91 | bar: 1 to 8
33.27 | 34.92 | bar: 1 to 8
33.28 | 34.93 | bar: 1 to 8
33.29 | 34.94 | bar: 1 to 8
33.3 | 34.95 | bar: 1 to 8
33.31 | 34.96 | bar: 1 to 8
33.32 | 34.97 | bar: 1 to 8
33.33 | 34.98 | bar: 1 to 8
33.34 | 34.99 | bar: 1 to 8
33.35 | 35.00 | bar: 1 to 8
33.36 | 35.01 | bar: 1 to 8
33.37 | 35.02 | bar: 1 to 8
33.38 | 35.03 | bar: 1 to 8
33.39 | 35.04 | bar: 1 to 8
33.4 | 35.05 | bar: 1 to 8
33.41 | 35.06 | bar: 1 to 8
33.42 | 35.07 | bar: 1 to 8
33.43 | 35.08 | bar: 1 to 8
33.44 | 35.09 | bar: 1 to 8
33.45 | 35.10 | bar: 1 to 8
33.46 | 35.11 | bar: 1 to 8
33.47 | 35.12 | bar: 1 to 8
33.48 | 35.13 | bar: 1 to 8
33.49 | 35.14 | bar: 1 to 8
33.5 | 35.15 | bar: 1 to 8
33.51 | 35.16 | bar: 1 to 8
33.52 | 35.17 | bar: 1 to 8
33.53 | 35.18 | bar: 1 to 8
33.54 | 35.19 | bar: 1 to 8
33.55 | 35.20 | bar: 1 to 8
33.56 | 35.21 | bar: 1 to 8
33.57 | 35.22 | bar: 1 to 8
33.58 | 35.23 | bar: 1 to 8
33.59 | 35.24 | bar: 1 to 8
33.6 | 35.25 | bar: 1 to 8
33.61 | 35.26 | bar: 1 to 8
33.62 | 35.27 | bar: 1 to 8
33.63 | 35.28 | bar: 1 to 8
33.64 | 35.29 | bar: 1 to 8
33.65 | 35.30 | bar: 1 to 8
33.66 | 35.31 | bar: 1 to 8
33.67 | 35.32 | bar: 1 to 8
33.68 | 35.33 | bar: 1 to 8
33.69 | 35.34 | bar: 1 to 8
33.7 | 35.35 | bar: 1 to 8
33.71 | 35.36 | bar: 1 to 8
33.72 | 35.37 | bar: 1 to 8
33.73 | 35.38 | bar: 1 to 8
33.74 | 35.39 | bar: 1 to 8
33.75 | 35.40 | bar: 1 to 8
33.76 | 35.41 | bar: 1 to 8
33.77 | 35.42 | bar: 1 to 8
33.78 | 35.43 | bar: 1 to 8
33.79 | 35.44 | bar: 1 to 8
33.8 | 35.45 | bar: 1 to 8
33.81 | 35.46 | bar: 1 to 8
33.82 | 35.47 | bar: 1 to 8
33.83 | 35.48 | bar: 1 to 8
33.84 | 35.49 | bar: 1 to 8
33.85 | 35.50 | bar: 1 to 8
33.86 | 35.51 | bar: 1 to 8
33.87 | 35.52 | bar: 1 to 8
33.88 | 35.53 | bar: 1 to 8
33.89 | 35.54 | bar: 1 to 8
33.9 | 35.55 | bar: 1 to 8
33.91 | 35.56 | bar: 1 to 8
33.92 | 35.57 | bar: 1 to 8
33.93 | 35.58 | bar: 1 to 8
33.94 | 35.59 | bar: 1 to 8
33.95 | 35.60 | bar: 1 to 8
33.96 | 35.61 | bar: 1 to 8
33.97 | 35.62 | bar: 1 to 8
33.98 | 35.63 | bar: 1 to 8
33.99 | 35.64 | bar: 1 to 8
34 | 35.65 | bar: 1 to 8
34.01 | 35.66 | bar: 1 to 8
34.02 | 35.67 | bar: 1 to 8
34.03 | 35.68 | bar: 1 to 8
34.04 | 35.69 | bar: 1 to 8
34.05 | 35.70 | bar: 1 to 8
34.06 | 35.71 | bar: 1 to 8
34.07 | 35.72 | bar: 1 to 8
34.08 | 35.73 | bar: 1 to 8
34.09 | 35.74 | bar: 1 to 8
34.1 | 35.75 | bar: 1 to 8
34.11 | 35.76 | bar: 1 to 8
34.12 | 35.77 | bar: 1 to 8
34.13 | 35.78 | bar: 1 to 8
34.14 | 35.79 | bar: 1 to 8
34.15 | 35.80 | bar: 1 to 8
34.16 | 35.81 | bar: 1 to 8
34.17 | 35.82 | bar: 1 to 8
34.18 | 35.83 | bar: 1 to 8
34.19 | 35.84 | bar: 1 to 8
34.2 | 35.85 | bar: 1 to 8
34.21 | 35.86 | bar: 1 to 8
34.22 | 35.87 | bar: 1 to 8
34.23 | 35.88 | bar: 1 to 8
34.24 | 35.89 | bar: 1 to 8
34.25 | 35.90 | bar: 1 to 8
34.26 | 35.91 | bar: 1 to 8
34.27 | 35.92 | bar: 1 to 8
34.28 | 35.93 | bar: 1 to 8
34.29 | 35.94 | bar: 1 to 8
34.3 | 35.95 | bar: 1 to 8
34.31 | 35.96 | bar: 1 to 8
34.32 | 35.97 | bar: 1 to 8
34.33 | 35.98 | bar: 1 to 8
34.34 | 35.99 | bar: 1 to 8
34.35 | 36.00 | bar: 1 to 8
34.36 | 36.01 | bar: 1 to 8
34.37 | 36.02 | bar: 1 to 8
34.38 | 36.03 | bar: 1 to 8
34.39 | 36.04 | bar: 1 to 8
34.4 | 36.05 | bar: 1 to 8
34.41 | 36.06 | bar: 1 to 8
34.42 | 36.07 | bar: 1 to 8
34.43 | 36.08 | bar: 1 to 8
34.44 | 36.09 | bar: 1 to 8
34.45 | 36.10 | bar: 1 to 8
34.46 | 36.11 | bar: 1 to 8
34.47 | 36.12 | bar: 1 to 8
34.48 | 36.13 | bar: 1 to 8
34.49 | 36.14 | bar: 1 to 8
34.5 | 36.15 | bar: 1 to 8
34.51 | 36.16 | bar: 1 to 8
34.52 | 36.17 | bar: 1 to 8
34.53 | 36.18 | bar: 1 to 8
34.54 | 36.19 | bar: 1 to 8
34.55 | 36.20 | bar: 1 to 8
34.56 | 36.21 | bar: 1 to 8
34.57 | 36.22 | bar: 1 to 8
34.58 | 36.23 | bar: 1 to 8
34.59 | 36.24 | bar: 1 to 8
34.6 | 36.25 | bar: 1 to 8
34.61 | 36.26 | bar: 1 to 8
34.62 | 36.27 | bar: 1 to 8
34.63 | 36.28 | bar: 1 to 8
34.64 | 36.29 | bar: 1 to 8
34.65 | 36.30 | bar: 1 to 8
34.66 | 36.31 | bar: 1 to 8
34.67 | 36.32 | bar: 1 to 8
34.68 | 36.33 | bar: 1 to 8
34.69 | 36.34 | bar: 1 to 8
34.7 | 36.35 | bar: 1 to 8
34.71 | 36.36 | bar: 1 to 8
34.72 | 36.37 | bar: 1 to 8
34.73 | 36.38 | bar: 1 to 8
34.74 | 36.39 | bar: 1 to 8
34.75 | 36.40 | bar: 1 to 8
34.76 | 36.41 | bar: 1 to 8
34.77 | 36.42 | bar: 1 to 8
34.78 | 36.43 | bar: 1 to 8
34.79 | 36.44 | bar: 1 to 8
34.8 | 36.45 | bar: 1 to 8
34.81 | 36.46 | bar: 1 to 8
34.82 | 36.47 | bar: 1 to 8
34.83 | 36.48 | bar: 1 to 8
34.84 | 36.49 | bar: 1 to 8
34.85 | 36.50 | bar: 1 to 8
34.86 | 36.51 | bar: 1 to 8
34.87 | 36.52 | bar: 1 to 8
34.88 | 36.53 | bar: 1 to 8
34.89 | 36.54 | bar: 1 to 8
34.9 | 36.55 | bar: 1 to 8
34.91 | 36.56 | bar: 1 to 8
34.92 | 36.57 | bar: 1 to 8
34.93 | 36.58 | bar: 1 to 8
34.94 | 36.59 | bar: 1 to 8
34.95 | 36.60 | bar: 1 to 8
34.96 | 36.61 | bar: 1 to 8
34.97 | 36.62 | bar: 1 to 8
34.98 | 36.63 | bar: 1 to 8
34.99 | 36.64 | bar: 1 to 8
35 | 36.65 | bar: 1 to 8
35.01 | 36.66 | bar: 1 to 8
35.02 | 36.67 | bar: 1 to 8
35.03 | 36.68 | bar: 1 to 8
35.04 | 36.69 | bar: 1 to 8
35.05 | 36.70 | bar: 1 to 8
35.06 | 36.71 | bar: 1 to 8
35.07 | 36.72 | bar: 1 to 8
35.08 | 36.73 | bar: 1 to 8
35.09 | 36.74 | bar: 1 to 8
35.1 | 36.75 | bar: 1 to 8
35.11 | 36.76 | bar: 1 to 8
35.12 | 36.77 | bar: 1 to 8
35.13 | 36.78 | bar: 1 to 8
35.14 | 36.79 | bar: 1 to 8
35.15 | 36.80 | bar: 1 to 8
35.16 | 36.81 | bar: 1 to 8
35.17 | 36.82 | bar: 1 to 8
35.18 | 36.83 | bar: 1 to 8
35.19 | 36.84 | bar: 1 to 8
35.2 | 36.85 | bar: 1 to 8
35.21 | 36.86 | bar: 1 to 8
35.22 | 36.87 | bar: 1 to 8
35.23 | 36.88 | bar: 1 to 8
35.24 | 36.89 | bar: 1 to 8
35.25 | 36.90 | bar: 1 to 8
35.26 | 36.91 | bar: 1 to 8
35.27 | 36.92 | bar: 1 to 8
35.28 | 36.93 | bar: 1 to 8
35.29 | 36.94 | bar: 1 to 8
35.3 | 36.95 | bar: 1 to 8
35.31 | 36.96 | bar: 1 to 8
35.32 | 36.97 | bar: 1 to 8
35.33 | 36.98 | bar: 1 to 8
35.34 | 36.99 | bar: 1 to 8
35.35 | 37.00 | bar: 1 to 8
35.36 | 37.01 | bar: 1 to 8
35.37 | 37.02 | bar: 1 to 8
35.38 | 37.03 | bar: 1 to 8
35.39 | 37.04 | bar: 1 to 8
35.4 | 37.05 | bar: 1 to 8
35.41 | 37.06 | bar: 1 to 8
35.42 | 37.07 | bar: 1 to 8
35.43 | 37.08 | bar: 1 to 8
35.44 | 37.09 | bar: 1 to 8
35.45 | 37.10 | bar: 1 to 8
35.46 | 37.11 | bar: 1 to 8
35.47 | 37.12 | bar: 1 to 8
35.48 | 37.13 | bar: 1 to 8
35.49 | 37.14 | bar: 1 to 8
35.5 | 37.15 | bar: 1 to 8
35.51 | 37.16 | bar: 1 to 8
35.52 | 37.17 | bar: 1 to 8
35.53 | 37.18 | bar: 1 to 8
35.54 | 37.19 | bar: 1 to 8
35.55 | 37.20 | bar: 1 to 8
35.56 | 37.21 | bar: 1 to 8
35.57 | 37.22 | bar: 1 to 8
35.58 | 37.23 | bar: 1 to 8
35.59 | 37.24 | bar: 1 to 8
35.6 | 37.25 | bar: 1 to 8
35.61 | 37.26 | bar: 1 to 8
35.62 | 37.27 | bar: 1 to 8
35.63 | 37.28 | bar: 1 to 8
35.64 | 37.29 | bar: 1 to 8
35.65 | 37.30 | bar: 1 to 8
35.66 | 37.31 | bar: 1 to 8
35.67 | 37.32 | bar: 1 to 8
35.68 | 37.33 | bar: 1 to 8
35.69 | 37.34 | bar: 1 to 8
35.7 | 37.35 | bar: 1 to 8
35.71 | 37.36 | bar: 1 to 8
35.72 | 37.37 | bar: 1 to 8
35.73 | 37.38 | bar: 1 to 8
35.74 | 37.39 | bar: 1 to 8
35.75 | 37.40 | bar: 1 to 8
35.76 | 37.41 | bar: 1 to 8
35.77 | 37.42 | bar: 1 to 8
35.78 | 37.43 | bar: 1 to 8
35.79 | 37.44 | bar: 1 to 8
35.8 | 37.45 | bar: 1 to 8
35.81 | 37.46 | bar: 1 to 8
35.82 | 37.47 | bar: 1 to 8
35.83 | 37.48 | bar: 1 to 8
35.84 | 37.49 | bar: 1 to 8
35.85 | 37.50 | bar: 1 to 8
35.86 | 37.51 | bar: 1 to 8
35.87 | 37.52 | bar: 1 to 8
35.88 | 37.53 | bar: 1 to 8
35.89 | 37.54 | bar: 1 to 8
35.9 | 37.55 | bar: 1 to 8
35.91 | 37.56 | bar: 1 to 8
35.92 | 37.57 | bar: 1 to 8
35.93 | 37.58 | bar: 1 to 8
35.94 | 37.59 | bar: 1 to 8
35.95 | 37.60 | bar: 1 to 8
35.96 | 37.61 | bar: 1 to 8
35.97 | 37.62 | bar: 1 to 8
35.98 | 37.63 | bar: 1 to 8
35.99 | 37.64 | bar: 1 to 8
36 | 37.65 | bar: 1 to 8
36.01 | 37.66 | bar: 1 to 8
36.02 | 37.67 | bar: 1 to 8
36.03 | 37.68 | bar: 1 to 8
36.04 | 37.69 | bar: 1 to 8
36.05 | 37.70 | bar: 1 to 8
36.06 | 37.71 | bar: 1 to 8
36.07 | 37.72 | bar: 1 to 8
36.08 | 37.73 | bar: 1 to 8
36.09 | 37.74 | bar: 1 to 8
36.1 | 37.75 | bar: 1 to 8
36.11 | 37.76 | bar: 1 to 8
36.12 | 37.77 | bar: 1 to 8
36.13 | 37.78 | bar: 1 to 8
36.14 | 37.79 | bar: 1 to 8
36.15 | 37.80 | bar: 1 to 8
36.16 | 37.81 | bar: 1 to 8
36.17 | 37.82 | bar: 1 to 8
36.18 | 37.83 | bar: 1 to 8
36.19 | 37.84 | bar: 1 to 8
36.2 | 37.85 | bar: 1 to 8
36.21 | 37.86 | bar: 1 to 8
36.22 | 37.87 | bar: 1 to 8
36.23 | 37.88 | bar: 1 to 8
36.24 | 37.89 | bar: 1 to 8
36.25 | 37.90 | bar: 1 to 8
36.26 | 37.91 | bar: 1 to 8
36.27 | 37.92 | bar: 1 to 8
36.28 | 37.93 | bar: 1 to 8
36.29 | 37.94 | bar: 1 to 8
36.3 | 37.95 | bar: 1 to 8
36.31 | 37.96 | bar: 1 to 8
36.32 | 37.97 | bar: 1 to 8
36.33 | 37.98 | bar: 1 to 8
36.34 | 37.99 | bar: 1 to 8
36.35 | 38.00 | bar: 1 to 8
36.36 | 38.01 | bar: 1 to 8
36.37 | 38.02 | bar: 1 to 8
36.38 | 38.03 | bar: 1 to 8
36.39 | 38.04 | bar: 1 to 8
36.4 | 38.05 | bar: 1 to 8
36.41 | 38.06 | bar: 1 to 8
36.42 | 38.07 | bar: 1 to 8
36.43 | 38.08 | bar: 1 to 8
36.44 | 38.09 | bar: 1 to 8
36.45 | 38.10 | bar: 1 to 8
36.46 | 38.11 | bar: 1 to 8
36.47 | 38.12 | bar: 1 to 8
36.48 | 38.13 | bar: 1 to 8
36.49 | 38.14 | bar: 1 to 8
36.5 | 38.15 | bar: 1 to 8
36.51 | 38.16 | bar: 1 to 8
36.52 | 38.17 | bar: 1 to 8
36.53 | 38.18 | bar: 1 to 8
36.54 | 38.19 | bar: 1 to 8
36.55 | 38.20 | bar: 1 to 8
36.56 | 38.21 | bar: 1 to 8
36.57 | 38.22 | bar: 1 to 8
36.58 | 38.23 | bar: 1 to 8
36.59 | 38.24 | bar: 1 to 8
36.6 | 38.25 | bar: 1 to 8
36.61 | 38.26 | bar: 1 to 8
36.62 | 38.27 | bar: 1 to 8
36.63 | 38.28 | bar: 1 to 8
36.64 | 38.29 | bar: 1 to 8
36.65 | 38.30 | bar: 1 to 8
36.66 | 38.31 | bar: 1 to 8
36.67 | 38.32 | bar: 1 to 8
36.68 | 38.33 | bar: 1 to 8
36.69 | 38.34 | bar: 1 to 8
36.7 | 38.35 | bar: 1 to 8
36.71 | 38.36 | bar: 1 to 8
36.72 | 38.37 | bar: 1 to 8
36.73 | 38.38 | bar: 1 to 8
36.74 | 38.39 | bar: 1 to 8
36.75 | 38.40 | bar: 1 to 8
36.76 | 38.41 | bar: 1 to 8
36.77 | 38.42 | bar: 1 to 8
36.78 | 38.43 | bar: 1 to 8
36.79 | 38.44 | bar: 1 to 8
36.8 | 38.45 | bar: 1 to 8
36.81 | 38.46 | bar: 1 to 8
36.82 | 38.47 | bar: 1 to 8
36.83 | 38.48 | bar: 1 to 8
36.84 | 38.49 | bar: 1 to 8
36.85 | 38.50 | bar: 1 to 8
36.86 | 38.51 | bar: 1 to 8
36.87 | 38.52 | bar: 1 to 8
36.88 | 38.53 | bar: 1 to 8
36.89 | 38.54 | bar: 1 to 8
36.9 | 38.55 | bar: 1 to 8
36.91 | 38.56 | bar: 1 to 8
36.92 | 38.57 | bar: 1 to 8
36.93 | 38.58 | bar: 1 to 8
36.94 | 38.59 | bar: 1 to 8
36.95 | 38.60 | bar: 1 to 8
36.96 | 38.61 | bar: 1 to 8
36.97 | 38.62 | bar: 1 to 8
36.98 | 38.63 | bar: 1 to 8
36.99 | 38.64 | bar: 1 to 8
37 | 38.65 | bar: 1 to 8
37.01 | 38.66 | bar: 1 to 8
37.02 | 38.67 | bar: 1 to 8
37.03 | 38.68 | bar: 1 to 8
37.04 | 38.69 | bar: 1 to 8
37.05 | 38.70 | bar: 1 to 8
37.06 | 38.71 | bar: 1 to 8
37.07 | 38.72 | bar: 1 to 8
37.08 | 38.73 | bar: 1 to 8
37.09 | 38.74 | bar: 1 to 8
37.1 | 38.75 | bar: 1 to 8
37.11 | 38.76 | bar: 1 to 8
37.12 | 38.77 | bar: 1 to 8
37.13 | 38.78 | bar: 1 to 8
37.14 | 38.79 | bar: 1 to 8
37.15 | 38.80 | bar: 1 to 8
37.16 | 38.81 | bar: 1 to 8
37.17 | 38.82 | bar: 1 to 8
37.18 | 38.83 | bar: 1 to 8
37.19 | 38.84 | bar: 1 to 8
37.2 | 38.85 | bar: 1 to 8
37.21 | 38.86 | bar: 1 to 8
37.22 | 38.87 | bar: 1 to 8
37.23 | 38.88 | bar: 1 to 8
37.24 | 38.89 | bar: 1 to 8
37.25 | 38.90 | bar: 1 to 8
37.26 | 38.91 | bar: 1 to 8
37.27 | 38.92 | bar: 1 to 8
37.28 | 38.93 | bar: 1 to 8
37.29 | 38.94 | bar: 1 to 8
37.3 | 38.95 | bar: 1 to 8
37.31 | 38.96 | bar: 1 to 8
37.32 | 38.97 | bar: 1 to 8
37.33 | 38.98 | bar: 1 to 8
37.34 | 38.99 | bar: 1 to 8
37.35 | 39.00 | bar: 1 to 8
37.36 | 39.01 | bar: 1 to 8
37.37 | 39.02 | bar: 1 to 8
37.38 | 39.03 | bar: 1 to 8
37.39 | 39.04 | bar: 1 to 8
37.4 | 39.05 | bar: 1 to 8
37.41 | 39.06 | bar: 1 to 8
37.42 | 39.07 | bar: 1 to 8
37.43 | 39.08 | bar: 1 to 8
37.44 | 39.09 | bar: 1 to 8
37.45 | 39.10 | bar: 1 to 8
37.46 | 39.11 | bar: 1 to 8
37.47 | 39.12 | bar: 1 to 8
37.48 | 39.13 | bar: 1 to 8
37.49 | 39.14 | bar: 1 to 8
37.5 | 39.15 | bar: 1 to 8
37.51 | 39.16 | bar: 1 to 8
37.52 | 39.17 | bar: 1 to 8
37.53 | 39.18 | bar: 1 to 8
37.54 | 39.19 | bar: 1 to 8
37.55 | 39.20 | bar: 1 to 8
37.56 | 39.21 | bar: 1 to 8
37.57 | 39.22 | bar: 1 to 8
37.58 | 39.23 | bar: 1 to 8
37.59 | 39.24 | bar: 1 to 8
37.6 | 39.25 | bar: 1 to 8
37.61 | 39.26 | bar: 1 to 8
37.62 | 39.27 | bar: 1 to 8
37.63 | 39.28 | bar: 1 to 8
37.64 | 39.29 | bar: 1 to 8
37.65 | 39.30 | bar: 1 to 8
37.66 | 39.31 | bar: 1 to 8
37.67 | 39.32 | bar: 1 to 8
37.68 | 39.33 | bar: 1 to 8
37.69 | 39.34 | bar: 1 to 8
37.7 | 39.35 | bar: 1 to 8
37.71 | 39.36 | bar: 1 to 8
37.72 | 39.37 | bar: 1 to 8
37.73 | 39.38 | bar: 1 to 8
37.74 | 39.39 | bar: 1 to 8
37.75 | 39.40 | bar: 1 to 8
37.76 | 39.41 | bar: 1 to 8
37.77 | 39.42 | bar: 1 to 8
37.78 | 39.43 | bar: 1 to 8
37.79 | 39.44 | bar: 1 to 8
37.8 | 39.45 | bar: 1 to 8
37.81 | 39.46 | bar: 1 to 8
37.82 | 39.47 | bar: 1 to 8
37.83 | 39.48 | bar: 1 to 8
37.84 | 39.49 | bar: 1 to 8
37.85 | 39.50 | bar: 1 to 8
37.86 | 39.51 | bar: 1 to 8
37.87 | 39.52 | bar: 1 to 8
37.88 | 39.53 | bar: 1 to 8
37.89 | 39.54 | bar: 1 to 8
37.9 | 39.55 | bar: 1 to 8
37.91 | 39.56 | bar: 1 to 8
37.92 | 39.57 | bar: 1 to 8
37.93 | 39.58 | bar: 1 to 8
37.94 | 39.59 | bar: 1 to 8
37.95 | 39.60 | bar: 1 to 8
37.96 | 39.61 | bar: 1 to 8
37.97 | 39.62 | bar: 1 to 8
37.98 | 39.63 | bar: 1 to 8
37.99 | 39.64 | bar: 1 to 8
38 | 39.65 | bar: 1 to 8
38.01 | 39.66 | bar: 1 to 8
38.02 | 39.67 | bar: 1 to 8
38.03 | 39.68 | bar: 1 to 8
38.04 | 39.69 | bar: 1 to 8
38.05 | 39.70 | bar: 1 to 8
38.06 | 39.71 | bar: 1 to 8
38.07 | 39.72 | bar: 1 to 8
38.08 | 39.73 | bar: 1 to 8
38.09 | 39.74 | bar: 1 to 8
38.1 | 39.75 | bar: 1 to 8
38.11 | 39.76 | bar: 1 to 8
38.12 | 39.77 | bar: 1 to 8
38.13 | 39.78 | bar: 1 to 8
38.14 | 39.79 | bar: 1 to 8
38.15 | 39.80 | bar: 1 to 8
38.16 | 39.81 | bar: 1 to 8
38.17 | 39.82 | bar: 1 to 8
38.18 | 39.83 | bar: 1 to 8
38.19 | 39.84 | bar: 1 to 8
38.2 | 39.85 | bar: 1 to 8
38.21 | 39.86 | bar: 1 to 8
38.22 | 39.87 | bar: 1 to 8
38.23 | 39.88 | bar: 1 to 8
38.24 | 39.89 | bar: 1 to 8
38.25 | 39.90 | bar: 1 to 8
38.26 | 39.91 | bar: 1 to 8
38.27 | 39.92 | bar: 1 to 8
38.28 | 39.93 | bar: 1 to 8
38.29 | 39.94 | bar: 1 to 8
38.3 | 39.95 | bar: 1 to 8
38.31 | 39.96 | bar: 1 to 8
38.32 | 39.97 | bar: 1 to 8
38.33 | 39.98 | bar: 1 to 8
38.34 | 39.99 | bar: 1 to 8
38.35 | 40.00 | bar: 1 to 8
38.36 | 40.01 | bar: 1 to 8
38.37 | 40.02 | bar: 1 to 8
38.38 | 40.03 | bar: 1 to 8
38.39 | 40.04 | bar: 1 to 8
38.4 | 40.05 | bar: 1 to 8
38.41 | 40.06 | bar: 1 to 8
38.42 | 40.07 | bar: 1 to 8
38.43 | 40.08 | bar: 1 to 8
38.44 | 40.09 | bar: 1 to 8
38.45 | 40.10 | bar: 1 to 8
38.46 | 40.11 | bar: 1 to 8
38.47 | 40.12 | bar: 1 to 8
38.48 | 40.13 | bar: 1 to 8
38.49 | 40.14 | bar: 1 to 8
38.5 | 40.15 | bar: 1 to 8
38.51 | 40.16 | bar: 1 to 8
38.52 | 40.17 | bar: 1 to 8
38.53 | 40.18 | bar: 1 to 8
38.54 | 40.19 | bar: 1 to 8
38.55 | 40.20 | bar: 1 to 8
38.56 | 40.21 | bar: 1 to 8
38.57 | 40.22 | bar: 1 to 8
38.58 | 40.23 | bar: 1 to 8
38.59 | 40.24 | bar: 1 to 8
38.6 | 40.25 | bar: 1 to 8
38.61 | 40.26 | bar: 1 to 8
38.62 | 40.27 | bar: 1 to 8
38.63 | 40.28 | bar: 1 to 8
38.64 | 40.29 | bar: 1 to 8
38.65 | 40.30 | bar: 1 to 8
38.66 | 40.31 | bar: 1 to 8
38.67 | 40.32 | bar: 1 to 8
38.68 | 40.33 | bar: 1 to 8
38.69 | 40.34 | bar: 1 to 8
38.7 | 40.35 | bar: 1 to 8
38.71 | 40.36 | bar: 1 to 8
38.72 | 40.37 | bar: 1 to 8
38.73 | 40.38 | bar: 1 to 8
38.74 | 40.39 | bar: 1 to 8
38.75 | 40.40 | bar: 1 to 8
38.76 | 40.41 | bar: 1 to 8
38.77 | 40.42 | bar: 1 to 8
38.78 | 40.43 | bar: 1 to 8
38.79 | 40.44 | bar: 1 to 8
38.8 | 40.45 | bar: 1 to 8
38.81 | 40.46 | bar: 1 to 8
38.82 | 40.47 | bar: 1 to 8
38.83 | 40.48 | bar: 1 to 8
38.84 | 40.49 | bar: 1 to 8
38.85 | 40.50 | bar: 1 to 8
38.86 | 40.51 | bar: 1 to 8
38.87 | 40.52 | bar: 1 to 8
38.88 | 40.53 | bar: 1 to 8
38.89 | 40.54 | bar: 1 to 8
38.9 | 40.55 | bar: 1 to 8
38.91 | 40.56 | bar: 1 to 8
38.92 | 40.57 | bar: 1 to 8
38.93 | 40.58 | bar: 1 to 8
38.94 | 40.59 | bar: 1 to 8
38.95 | 40.60 | bar: 1 to 8
38.96 | 40.61 | bar: 1 to 8
38.97 | 40.62 | bar: 1 to 8
38.98 | 40.63 | bar: 1 to 8
38.99 | 40.64 | bar: 1 to 8
39 | 40.65 | bar: 1 to 8
39.01 | 40.66 | bar: 1 to 8
39.02 | 40.67 | bar: 1 to 8
39.03 | 40.68 | bar: 1 to 8
39.04 | 40.69 | bar: 1 to 8
39.05 | 40.70 | bar: 1 to 8
39.06 | 40.71 | bar: 1 to 8
39.07 | 40.72 | bar: 1 to 8
39.08 | 40.73 | bar: 1 to 8
39.09 | 40.74 | bar: 1 to 8
39.1 | 40.75 | bar: 1 to 8
39.11 | 40.76 | bar: 1 to 8
39.12 | 40.77 | bar: 1 to 8
39.13 | 40.78 | bar: 1 to 8
39.14 | 40.79 | bar: 1 to 8
39.15 | 40.80 | bar: 1 to 8
39.16 | 40.81 | bar: 1 to 8
39.17 | 40.82 | bar: 1 to 8
39.18 | 40.83 | bar: 1 to 8
39.19 | 40.84 | bar: 1 to 8
39.2 | 40.85 | bar: 1 to 8
39.21 | 40.86 | bar: 1 to 8
39.22 | 40.87 | bar: 1 to 8
39.23 | 40.88 | bar: 1 to 8
39.24 | 40.89 | bar: 1 to 8
39.25 | 40.90 | bar: 1 to 8
39.26 | 40.91 | bar: 1 to 8
39.27 | 40.92 | bar: 1 to 8
39.28 | 40.93 | bar: 1 to 8
39.29 | 40.94 | bar: 1 to 8
39.3 | 40.95 | bar: 1 to 8
39.31 | 40.96 | bar: 1 to 8
39.32 | 40.97 | bar: 1 to 8
39.33 | 40.98 | bar: 1 to 8
39.34 | 40.99 | bar: 1 to 8
39.35 | 41.00 | bar: 1 to 8
39.36 | 41.01 | bar: 1 to 8
39.37 | 41.02 | bar: 1 to 8
39.38 | 41.03 | bar: 1 to 8
39.39 | 41.04 | bar: 1 to 8
39.4 | 41.05 | bar: 1 to 8
39.41 | 41.06 | bar: 1 to 8
39.42 | 41.07 | bar: 1 to 8
39.43 | 41.08 | bar: 1 to 8
39.44 | 41.09 | bar: 1 to 8
39.45 | 41.10 | bar: 1 to 8
39.46 | 41.11 | bar: 1 to 8
39.47 | 41.12 | bar: 1 to 8
39.48 | 41.13 | bar: 1 to 8
39.49 | 41.14 | bar: 1 to 8
39.5 | 41.15 | bar: 1 to 8
39.51 | 41.16 | bar: 1 to 8
39.52 | 41.17 | bar: 1 to 8
39.53 | 41.18 | bar: 1 to 8
39.54 | 41.19 | bar: 1 to 8
39.55 | 41.20 | bar: 1 to 8
39.56 | 41.21 | bar: 1 to 8
39.57 | 41.22 | bar: 1 to 8
39.58 | 41.23 | bar: 1 to 8
39.59 | 41.24 | bar: 1 to 8
39.6 | 41.25 | bar: 1 to 8
39.61 | 41.26 | bar: 1 to 8
39.62 | 41.27 | bar: 1 to 8
39.63 | 41.28 | bar: 1 to 8
39.64 | 41.29 | bar: 1 to 8
39.65 | 41.30 | bar: 1 to 8
39.66 | 41.31 | bar: 1 to 8
39.67 | 41.32 | bar: 1 to 8
39.68 | 41.33 | bar: 1 to 8
39.69 | 41.34 | bar: 1 to 8
39.7 | 41.35 | bar: 1 to 8
39.71 | 41.36 | bar: 1 to 8
39.72 | 41.37 | bar: 1 to 8
39.73 | 41.38 | bar: 1 to 8
39.74 | 41.39 | bar: 1 to 8
39.75 | 41.40 | bar: 1 to 8
39.76 | 41.41 | bar: 1 to 8
39.77 | 41.42 | bar: 1 to 8
39.78 | 41.43 | bar: 1 to 8
39.79 | 41.44 | bar: 1 to 8
39.8 | 41.45 | bar: 1 to 8
39.81 | 41.46 | bar: 1 to 8
39.82 | 41.47 | bar: 1 to 8
39.83 | 41.48 | bar: 1 to 8
39.84 | 41.49 | bar: 1 to 8
39.85 | 41.50 | bar: 1 to 8
39.86 | 41.51 | bar: 1 to 8
39.87 | 41.52 | bar: 1 to 8
39.88 | 41.53 | bar: 1 to 8
39.89 | 41.54 | bar: 1 to 8
39.9 | 41.55 | bar: 1 to 8
39.91 | 41.56 | bar: 1 to 8
39.92 | 41.57 | bar: 1 to 8
39.93 | 41.58 | bar: 1 to 8
39.94 | 41.59 | bar: 1 to 8
39.95 | 41.60 | bar: 1 to 8
39.96 | 41.61 | bar: 1 to 8
39.97 | 41.62 | bar: 1 to 8
39.98 | 41.63 | bar: 1 to 8
39.99 | 41.64 | bar: 1 to 8
40 | 41.65 | bar: 1 to 8

## single rule formula (hidden)
1 ks | N | SE | Ped | Sigma
3 | 2 | 0 | 0.0053923 | 1.65
|  | 0.5 | 0.012843 | 2.15
|  | 1 | 0.045045 | 2.65
|  | 1.5 | 0.12916 | 3.15
|  | 2 | 0.29214 | 3.65
|  | 2.5 | 0.52188 | 4.15
|  | 3 | 0.75 | 4.65
|  | 3.5 | 0.9048 | 5.15
|  | 4 | 0.97483 | 5.65
|  | 4.5 | 0.99554 | 6.15
|  | 5 | 0.99948 | 6.65
[5 empty] | 4.2857 | 4.2857
[5 empty] | 1 | 0