## Single rule tool
单规则方案 |  |  | 发生误差时计算结果
备选质控程序 | 质控规则1ks | 3 | SE (%) | 0 | 两水平质控物CV计算
| 质控结果数 | 2 | SE (s) | 0 | CV1 | 2.65
| 假失控概率 | 0.5392% | Sigma | 1.65 | CV2 | 2.57
检测系统 分析性能 | 允许总误差% | 12 | Ped (P1) | 0.0053923 | 合并 CV | 2.6094
| 偏倚% | 0 | E(QCE) / ARLed | 185.4495 | 平均 CV | 2.61
| 不精密度% | 2.61 | E(NP) | 18494.9512
| 西格玛 | 4.5977 | PE(0) | 0.0004272% | 三水平质控物CV计算
|  |  | PE(SE) | 0.0004272% | CV1
设定批长度 |  | 100 | ΔPE | 0% | CV2
患者风险因子 |  | 1 | E(Nu) | 0 | CV3
产生最大错误结果时系统误差% |  | 7.2 | UnR% | 0 | 合并 CV
最大错误结果数MaxE(Nuf) |  | 1.2252 | E(Nuc) | 0 | 平均 CV
最大批长度 |  | 81 | E(Nuf) | 0
Zhang Yu,Ren Biqiong,Zou Guoying,Yang Lihua.A spreadsheet tool for designing statistical quality control programs based on patient risk parameters.Clinical Biochemistry.2023,116(6):52-58.
湖南省临床检验中心

## Multi rule tool
多规则方案 |  |  | 发生误差时计算结果
备选质控程序 | 质控规则 | 1:3s/2:2s/R:4s N=2 | SE (%) | 3 | 两水平质控物CV计算
|  |  | SE (s) | 1.8029 | CV1 | 1.81
| 假失控概率 | 0.7224% | Sigma | 3.4529 | CV2 | 1.54
检测系统 分析性能 | 允许总误差% | 8 | Ped (P1) | 0.31038 | 合并 CV | 1.6641
| 偏倚% | 0.59 | E(QCE) / ARLed | 3.2219 | 平均 CV | 1.675
| 不精密度% | 1.664 | E(NP) | 544.3756
| 西格玛 | 4.4531 | PE(0) | 0.0004353% | 三水平质控物CV计算
|  |  | PE(SE) | 0.4022% | CV1
设定批长度 |  | 200 | ΔPE | 0.4017% | CV2
患者风险因子 |  | 1 | E(Nu) | 2.187 | CV3
产生最大错误结果时系统误差% |  | 3.8 | UnR% | 0.40174 | 合并 CV
最大错误结果数MaxE(Nuf) |  | 1.7144 | E(Nuc) | 0.67878 | 平均 CV
最大批长度 |  | 116 | E(Nuf) | 1.5082
Zhang Yu,Ren Biqiong,Zou Guoying,Yang Lihua.A spreadsheet tool for designing statistical quality control programs based on patient risk parameters.Clinical Biochemistry.2023,116(6):52-58.
湖南省临床检验中心

## single rule (hidden)
质控规则 1ks | 3
质控物个数 | 2
质控规则假失控概率（Pfr） | 0.5392%
允许总误差（TEa） | 12
偏倚（Bias） | 0
不精密度（CV%） | 2.61
计划的QC之间患者样本的预期数量 E(NQ) | 100
西格玛值 | 4.5977
无偏倚的西格玛值 | 4.5977
偏倚相当于CV的倍数 | 0
允许总误差的倍数 | -2 | -1.95 | -1.9 | -1.85 | -1.8 | -1.75 | -1.7 | -1.65 | -1.6 | -1.55 | -1.5 | -1.45 | -1.4 | -1.35 | -1.3 | -1.25 | -1.2 | -1.15 | -1.1 | -1.05 | -1 | -0.95 | -0.9 | -0.85 | -0.8 | -0.75 | -0.7 | -0.65 | -0.6 | -0.55 | -0.5 | -0.45 | -0.4 | -0.35 | -0.3 | -0.25 | -0.2 | -0.15 | -0.1 | -0.05 | 0 | 0.05 | 0.1 | 0.15 | 0.2 | 0.25 | 0.3 | 0.35 | 0.4 | 0.45 | 0.5 | 0.55 | 0.6 | 0.65 | 0.7 | 0.75 | 0.8 | 0.85 | 0.9 | 0.95 | 1 | 1.05 | 1.1 | 1.15 | 1.2 | 1.25 | 1.3 | 1.35 | 1.4 | 1.45 | 1.5 | 1.55 | 1.6 | 1.65 | 1.7 | 1.75 | 1.8 | 1.85 | 1.9 | 1.95 | 2
发生系统误差（%） | -24 | -23.4 | -22.8 | -22.2 | -21.6 | -21 | -20.4 | -19.8 | -19.2 | -18.6 | -18 | -17.4 | -16.8 | -16.2 | -15.6 | -15 | -14.4 | -13.8 | -13.2 | -12.6 | -12 | -11.4 | -10.8 | -10.2 | -9.6 | -9 | -8.4 | -7.8 | -7.2 | -6.6 | -6 | -5.4 | -4.8 | -4.2 | -3.6 | -3 | -2.4 | -1.8 | -1.2 | -0.6 | 0 | 0.6 | 1.2 | 1.8 | 2.4 | 3 | 3.6 | 4.2 | 4.8 | 5.4 | 6 | 6.6 | 7.2 | 7.8 | 8.4 | 9 | 9.6 | 10.2 | 10.8 | 11.4 | 12 | 12.6 | 13.2 | 13.8 | 14.4 | 15 | 15.6 | 16.2 | 16.8 | 17.4 | 18 | 18.6 | 19.2 | 19.8 | 20.4 | 21 | 21.6 | 22.2 | 22.8 | 23.4 | 24 | 0 | 0
发生系统误差（s） | -9.1954 | -8.9655 | -8.7356 | -8.5057 | -8.2759 | -8.046 | -7.8161 | -7.5862 | -7.3563 | -7.1264 | -6.8966 | -6.6667 | -6.4368 | -6.2069 | -5.977 | -5.7471 | -5.5172 | -5.2874 | -5.0575 | -4.8276 | -4.5977 | -4.3678 | -4.1379 | -3.908 | -3.6782 | -3.4483 | -3.2184 | -2.9885 | -2.7586 | -2.5287 | -2.2989 | -2.069 | -1.8391 | -1.6092 | -1.3793 | -1.1494 | -0.91954 | -0.68966 | -0.45977 | -0.22989 | 0 | 0.22989 | 0.45977 | 0.68966 | 0.91954 | 1.1494 | 1.3793 | 1.6092 | 1.8391 | 2.069 | 2.2989 | 2.5287 | 2.7586 | 2.9885 | 3.2184 | 3.4483 | 3.6782 | 3.908 | 4.1379 | 4.3678 | 4.5977 | 4.8276 | 5.0575 | 5.2874 | 5.5172 | 5.7471 | 5.977 | 6.2069 | 6.4368 | 6.6667 | 6.8966 | 7.1264 | 7.3563 | 7.5862 | 7.8161 | 8.046 | 8.2759 | 8.5057 | 8.7356 | 8.9655 | 9.1954 | 0
发生误差后质控规则的误差检出概率（P1） | 1 | 1 | 1 | 1 | 1 | 1 | 1 | 1 | 1 | 1 | 1 | 1 | 1 | 1 | 1 | 0.99999 | 0.99997 | 0.99988 | 0.99961 | 0.99886 | 0.99697 | 0.99266 | 0.98372 | 0.9669 | 0.93808 | 0.89309 | 0.82897 | 0.74539 | 0.64554 | 0.53587 | 0.42484 | 0.32089 | 0.23059 | 0.15754 | 0.10233 | 0.063232 | 0.037219 | 0.020982 | 0.011585 | 0.0068303 | 0.0053923 | 0.0068303 | 0.011585 | 0.020982 | 0.037219 | 0.063232 | 0.10233 | 0.15754 | 0.23059 | 0.32089 | 0.42484 | 0.53587 | 0.64554 | 0.74539 | 0.82897 | 0.89309 | 0.93808 | 0.9669 | 0.98372 | 0.99266 | 0.99697 | 0.99886 | 0.99961 | 0.99988 | 0.99997 | 0.99999 | 1 | 1 | 1 | 1 | 1 | 1 | 1 | 1 | 1 | 1 | 1 | 1 | 1 | 1 | 1 | 0.0053923
检测失控情况所需的平均质控次数 E(QCE) | 1 | 1 | 1 | 1 | 1 | 1 | 1 | 1 | 1 | 1 | 1 | 1 | 1 | 1 | 1 | 1 | 1 | 1.0001 | 1.0004 | 1.0011 | 1.003 | 1.0074 | 1.0165 | 1.0342 | 1.066 | 1.1197 | 1.2063 | 1.3416 | 1.5491 | 1.8661 | 2.3538 | 3.1163 | 4.3368 | 6.3476 | 9.7718 | 15.8149 | 26.8679 | 47.659 | 86.3196 | 146.4054 | 185.4495 | 146.4054 | 86.3196 | 47.659 | 26.8679 | 15.8149 | 9.7718 | 6.3476 | 4.3368 | 3.1163 | 2.3538 | 1.8661 | 1.5491 | 1.3416 | 1.2063 | 1.1197 | 1.066 | 1.0342 | 1.0165 | 1.0074 | 1.003 | 1.0011 | 1.0004 | 1.0001 | 1 | 1 | 1 | 1 | 1 | 1 | 1 | 1 | 1 | 1 | 1 | 1 | 1 | 1 | 1 | 1 | 1 | 185.4495 | 185.4495
E(N0) | 50 | 50 | 50 | 50 | 50 | 50 | 50 | 50 | 50 | 50 | 50 | 50 | 50 | 50 | 50 | 50 | 50 | 50 | 50 | 50 | 50 | 50 | 50 | 50 | 50 | 50 | 50 | 50 | 50 | 50 | 50 | 50 | 50 | 50 | 50 | 50 | 50 | 50 | 50 | 50 | 50 | 50 | 50 | 50 | 50 | 50 | 50 | 50 | 50 | 50 | 50 | 50 | 50 | 50 | 50 | 50 | 50 | 50 | 50 | 50 | 50 | 50 | 50 | 50 | 50 | 50 | 50 | 50 | 50 | 50 | 50 | 50 | 50 | 50 | 50 | 50 | 50 | 50 | 50 | 50 | 50 | 50
从失控状态开始到被QC检出处理的患者样本平均数 E(NP) | 50 | 50 | 50 | 50 | 50 | 50 | 50 | 50 | 50 | 50 | 50 | 50 | 50 | 50 | 50.0002 | 50.0009 | 50.0035 | 50.0123 | 50.0393 | 50.1144 | 50.304 | 50.7396 | 51.6545 | 53.423 | 56.6006 | 61.9713 | 70.6322 | 84.1573 | 104.9102 | 136.6139 | 185.3844 | 261.6343 | 383.6762 | 584.7553 | 927.1845 | 1531.4872 | 2636.7864 | 4715.9004 | 8581.9622 | 14590.5427 | 18494.9512 | 14590.5427 | 8581.9622 | 4715.9004 | 2636.7864 | 1531.4872 | 927.1845 | 584.7553 | 383.6762 | 261.6343 | 185.3844 | 136.6139 | 104.9102 | 84.1573 | 70.6322 | 61.9713 | 56.6006 | 53.423 | 51.6545 | 50.7396 | 50.304 | 50.1144 | 50.0393 | 50.0123 | 50.0035 | 50.0009 | 50.0002 | 50 | 50 | 50 | 50 | 50 | 50 | 50 | 50 | 50 | 50 | 50 | 50 | 50 | 50 | 18494.9512
在控时，超过TEa部分的概率 | 4.2718e-06 | 4.2718e-06 | 4.2718e-06 | 4.2718e-06 | 4.2718e-06 | 4.2718e-06 | 4.2718e-06 | 4.2718e-06 | 4.2718e-06 | 4.2718e-06 | 4.2718e-06 | 4.2718e-06 | 4.2718e-06 | 4.2718e-06 | 4.2718e-06 | 4.2718e-06 | 4.2718e-06 | 4.2718e-06 | 4.2718e-06 | 4.2718e-06 | 4.2718e-06 | 4.2718e-06 | 4.2718e-06 | 4.2718e-06 | 4.2718e-06 | 4.2718e-06 | 4.2718e-06 | 4.2718e-06 | 4.2718e-06 | 4.2718e-06 | 4.2718e-06 | 4.2718e-06 | 4.2718e-06 | 4.2718e-06 | 4.2718e-06 | 4.2718e-06 | 4.2718e-06 | 4.2718e-06 | 4.2718e-06 | 4.2718e-06 | 4.2718e-06 | 4.2718e-06 | 4.2718e-06 | 4.2718e-06 | 4.2718e-06 | 4.2718e-06 | 4.2718e-06 | 4.2718e-06 | 4.2718e-06 | 4.2718e-06 | 4.2718e-06 | 4.2718e-06 | 4.2718e-06 | 4.2718e-06 | 4.2718e-06 | 4.2718e-06 | 4.2718e-06 | 4.2718e-06 | 4.2718e-06 | 4.2718e-06 | 4.2718e-06 | 4.2718e-06 | 4.2718e-06 | 4.2718e-06 | 4.2718e-06 | 4.2718e-06 | 4.2718e-06 | 4.2718e-06 | 4.2718e-06 | 4.2718e-06 | 4.2718e-06 | 4.2718e-06 | 4.2718e-06 | 4.2718e-06 | 4.2718e-06 | 4.2718e-06 | 4.2718e-06 | 4.2718e-06 | 4.2718e-06 | 4.2718e-06 | 4.2718e-06 | 4.2718e-06
存在误差时，超过TEa部分的概率 | 1 | 0.99999 | 0.99998 | 0.99995 | 0.99988 | 0.99972 | 0.99936 | 0.9986 | 0.9971 | 0.99428 | 0.98924 | 0.98073 | 0.96705 | 0.94621 | 0.9161 | 0.87481 | 0.82109 | 0.75479 | 0.67716 | 0.59091 | 0.5 | 0.40909 | 0.32284 | 0.24521 | 0.17891 | 0.12519 | 0.0839 | 0.053787 | 0.032952 | 0.019275 | 0.010757 | 0.0057237 | 0.0029023 | 0.0014017 | 0.00064456 | 0.00028209 | 0.00011748 | 4.6585e-05 | 1.7735e-05 | 6.9657e-06 | 4.2718e-06 | 6.9657e-06 | 1.7735e-05 | 4.6585e-05 | 0.00011748 | 0.00028209 | 0.00064456 | 0.0014017 | 0.0029023 | 0.0057237 | 0.010757 | 0.019275 | 0.032952 | 0.053787 | 0.0839 | 0.12519 | 0.17891 | 0.24521 | 0.32284 | 0.40909 | 0.5 | 0.59091 | 0.67716 | 0.75479 | 0.82109 | 0.87481 | 0.9161 | 0.94621 | 0.96705 | 0.98073 | 0.98924 | 0.99428 | 0.9971 | 0.9986 | 0.99936 | 0.99972 | 0.99988 | 0.99995 | 0.99998 | 0.99999 | 1 | 4.2718e-06
产生超过TEa范围结果概率的增加值 | 0.99999 | 0.99999 | 0.99998 | 0.99995 | 0.99988 | 0.99971 | 0.99935 | 0.99859 | 0.99709 | 0.99427 | 0.98924 | 0.98072 | 0.96704 | 0.94621 | 0.9161 | 0.87481 | 0.82109 | 0.75479 | 0.67716 | 0.59091 | 0.5 | 0.40909 | 0.32284 | 0.2452 | 0.1789 | 0.12519 | 0.083895 | 0.053783 | 0.032947 | 0.01927 | 0.010752 | 0.0057194 | 0.002898 | 0.0013975 | 0.00064029 | 0.00027782 | 0.00011321 | 4.2313e-05 | 1.3463e-05 | 2.694e-06 | 0 | 2.694e-06 | 1.3463e-05 | 4.2313e-05 | 0.00011321 | 0.00027782 | 0.00064029 | 0.0013975 | 0.002898 | 0.0057194 | 0.010752 | 0.01927 | 0.032947 | 0.053783 | 0.083895 | 0.12519 | 0.1789 | 0.2452 | 0.32284 | 0.40909 | 0.5 | 0.59091 | 0.67716 | 0.75479 | 0.82109 | 0.87481 | 0.9161 | 0.94621 | 0.96704 | 0.98072 | 0.98924 | 0.99427 | 0.99709 | 0.99859 | 0.99935 | 0.99971 | 0.99988 | 0.99995 | 0.99998 | 0.99999 | 0.99999 | 0
产生的不可靠结果数量 E(NU) | 49.9997 | 49.9995 | 49.9989 | 49.9975 | 49.9939 | 49.9857 | 49.9676 | 49.9297 | 49.8547 | 49.7136 | 49.462 | 49.0361 | 48.3522 | 47.3105 | 45.805 | 43.7411 | 41.0573 | 37.7488 | 33.8844 | 29.6129 | 25.1518 | 20.7569 | 16.6759 | 13.0994 | 10.126 | 7.7579 | 5.9257 | 4.5262 | 3.4565 | 2.6326 | 1.9933 | 1.4964 | 1.1119 | 0.81717 | 0.59367 | 0.42548 | 0.2985 | 0.19954 | 0.11554 | 0.039306 | 0 | 0.039306 | 0.11554 | 0.19954 | 0.2985 | 0.42548 | 0.59367 | 0.81717 | 1.1119 | 1.4964 | 1.9933 | 2.6326 | 3.4565 | 4.5262 | 5.9257 | 7.7579 | 10.126 | 13.0994 | 16.6759 | 20.7569 | 25.1518 | 29.6129 | 33.8844 | 37.7488 | 41.0573 | 43.7411 | 45.805 | 47.3105 | 48.3522 | 49.0361 | 49.462 | 49.7136 | 49.8547 | 49.9297 | 49.9676 | 49.9857 | 49.9939 | 49.9975 | 49.9989 | 49.9995 | 49.9997 | 0
不可靠结果百分比 %（UnR%） | 99.9994 | 99.9989 | 99.9978 | 99.9949 | 99.9878 | 99.9714 | 99.9351 | 99.8594 | 99.7093 | 99.4272 | 98.9239 | 98.0721 | 96.7044 | 94.6209 | 91.6096 | 87.4805 | 82.1089 | 75.479 | 67.7155 | 59.0905 | 49.9996 | 40.9086 | 32.2836 | 24.5201 | 17.8902 | 12.5186 | 8.3895 | 5.3783 | 3.2947 | 1.927 | 1.0752 | 0.57194 | 0.2898 | 0.13975 | 0.064029 | 0.027782 | 0.011321 | 0.0042313 | 0.0013463 | 0.0002694 | 0 | 0.0002694 | 0.0013463 | 0.0042313 | 0.011321 | 0.027782 | 0.064029 | 0.13975 | 0.2898 | 0.57194 | 1.0752 | 1.927 | 3.2947 | 5.3783 | 8.3895 | 12.5186 | 17.8902 | 24.5201 | 32.2836 | 40.9086 | 49.9996 | 59.0905 | 67.7155 | 75.479 | 82.1089 | 87.4805 | 91.6096 | 94.6209 | 96.7044 | 98.0721 | 98.9239 | 99.4272 | 99.7093 | 99.8594 | 99.9351 | 99.9714 | 99.9878 | 99.9949 | 99.9978 | 99.9989 | 99.9994 | 0 | 0
已发出报告的不可靠结果数量 E(Nuf) | 0 | 0 | 0 | 2.7754e-14 | 2.2757e-13 | 2.5417e-12 | 2.6772e-11 | 2.5432e-10 | 2.1804e-09 | 1.687e-08 | 1.1772e-07 | 7.4026e-07 | 4.1889e-06 | 2.1293e-05 | 9.7019e-05 | 0.00039525 | 0.0014359 | 0.0046406 | 0.013311 | 0.033843 | 0.076236 | 0.15239 | 0.27141 | 0.43356 | 0.62699 | 0.82943 | 1.0135 | 1.1524 | 1.2252 | 1.2219 | 1.1465 | 1.0162 | 0.85551 | 0.68843 | 0.53291 | 0.39858 | 0.28739 | 0.19536 | 0.1142 | 0.039038 | 0 | 0.039038 | 0.1142 | 0.19536 | 0.28739 | 0.39858 | 0.53291 | 0.68843 | 0.85551 | 1.0162 | 1.1465 | 1.2219 | 1.2252 | 1.1524 | 1.0135 | 0.82943 | 0.62699 | 0.43356 | 0.27141 | 0.15239 | 0.076236 | 0.033843 | 0.013311 | 0.0046406 | 0.0014359 | 0.00039525 | 9.7019e-05 | 2.1293e-05 | 4.1889e-06 | 7.4026e-07 | 1.1772e-07 | 1.687e-08 | 2.1804e-09 | 2.5432e-10 | 2.6772e-11 | 2.5417e-12 | 2.2757e-13 | 2.7754e-14 | 0 | 0 | 0 | 0 | 0
可纠正的不可靠结果数量 E(Nuc) | 49.9997 | 49.9995 | 49.9989 | 49.9975 | 49.9939 | 49.9857 | 49.9676 | 49.9297 | 49.8547 | 49.7136 | 49.462 | 49.0361 | 48.3522 | 47.3105 | 45.8049 | 43.7407 | 41.0559 | 37.7441 | 33.8711 | 29.579 | 25.0756 | 20.6045 | 16.4045 | 12.6658 | 9.499 | 6.9285 | 4.9122 | 3.3738 | 2.2313 | 1.4107 | 0.84684 | 0.48018 | 0.25639 | 0.12874 | 0.060753 | 0.026904 | 0.01111 | 0.0041869 | 0.0013385 | 0.00026848 | 0 | 0.00026848 | 0.0013385 | 0.0041869 | 0.01111 | 0.026904 | 0.060753 | 0.12874 | 0.25639 | 0.48018 | 0.84684 | 1.4107 | 2.2313 | 3.3738 | 4.9122 | 6.9285 | 9.499 | 12.6658 | 16.4045 | 20.6045 | 25.0756 | 29.579 | 33.8711 | 37.7441 | 41.0559 | 43.7407 | 45.8049 | 47.3105 | 48.3522 | 49.0361 | 49.462 | 49.7136 | 49.8547 | 49.9297 | 49.9676 | 49.9857 | 49.9939 | 49.9975 | 49.9989 | 49.9995 | 49.9997 | 0 | 0
Max E(Nuf) | 1.23
Max E(Nuf) | 1.2252
29
SE(%) at MaxE(Nuf) | -7.2

## multi rule (hidden)
备选规则 | 2 | [7 empty] | 1 | 1:3s/2:2s N=2
质控规则假失控概率（Pfr） | 0.7224% | [7 empty] | 2 | 1:3s/2:2s/R:4s N=2
允许总误差（TEa） | 8 | [7 empty] | 3 | 1:3s/2of3:2s N=3
偏倚（Bias） | 0.59 | [7 empty] | 4 | 1:3s/2of3:2s/R:4s N=3
不精密度（CV%） | 1.664 | [7 empty] | 5 | 1:3s/2of3:2s/R:4s/3:1s N=3
计划的QC之间患者样本的预期数量 E(NQ) | 200 | [7 empty] | 6 | 1:3s/2:2s/R:4s/4:1s N=4
西格玛值 | 4.4531 | [7 empty] | 7 | Repeat 1:2s N=2
无偏倚的西格玛值 | 4.8077 | [7 empty] | 8 | Repeat 1:2s N=3
偏倚相当于CV的倍数 | 0.35457
允许总误差的倍数 | -2 | -1.95 | -1.9 | -1.85 | -1.8 | -1.75 | -1.7 | -1.65 | -1.6 | -1.55 | -1.5 | -1.45 | -1.4 | -1.35 | -1.3 | -1.25 | -1.2 | -1.175 | -1.15 | -1.125 | -1.1 | -1.075 | -1.05 | -1.025 | -1 | -0.975 | -0.95 | -0.925 | -0.9 | -0.875 | -0.85 | -0.825 | -0.8 | -0.775 | -0.75 | -0.725 | -0.7 | -0.675 | -0.65 | -0.625 | -0.6 | -0.575 | -0.55 | -0.525 | -0.5 | -0.475 | -0.45 | -0.425 | -0.4 | -0.375 | -0.35 | -0.325 | -0.3 | -0.275 | -0.25 | -0.225 | -0.2 | -0.175 | -0.15 | -0.125 | -0.1 | -0.075 | -0.05 | -0.025 | 0 | 0.025 | 0.05 | 0.075 | 0.1 | 0.125 | 0.15 | 0.175 | 0.2 | 0.225 | 0.25 | 0.275 | 0.3 | 0.325 | 0.35 | 0.375 | 0.4 | 0.425 | 0.45 | 0.475 | 0.5 | 0.525 | 0.55 | 0.575 | 0.6 | 0.625 | 0.65 | 0.675 | 0.7 | 0.725 | 0.75 | 0.775 | 0.8 | 0.825 | 0.85 | 0.875 | 0.9 | 0.925 | 0.95 | 0.975 | 1 | 1.025 | 1.05 | 1.075 | 1.1 | 1.125 | 1.15 | 1.175 | 1.2 | 1.25 | 1.3 | 1.35 | 1.4 | 1.45 | 1.5 | 1.55 | 1.6 | 1.65 | 1.7 | 1.75 | 1.8 | 1.85 | 1.9 | 1.95 | 2
发生系统误差（%） | -16 | -15.6 | -15.2 | -14.8 | -14.4 | -14 | -13.6 | -13.2 | -12.8 | -12.4 | -12 | -11.6 | -11.2 | -10.8 | -10.4 | -10 | -9.6 | -9.4 | -9.2 | -9 | -8.8 | -8.6 | -8.4 | -8.2 | -8 | -7.8 | -7.6 | -7.4 | -7.2 | -7 | -6.8 | -6.6 | -6.4 | -6.2 | -6 | -5.8 | -5.6 | -5.4 | -5.2 | -5 | -4.8 | -4.6 | -4.4 | -4.2 | -4 | -3.8 | -3.6 | -3.4 | -3.2 | -3 | -2.8 | -2.6 | -2.4 | -2.2 | -2 | -1.8 | -1.6 | -1.4 | -1.2 | -1 | -0.8 | -0.6 | -0.4 | -0.2 | 0 | 0.2 | 0.4 | 0.6 | 0.8 | 1 | 1.2 | 1.4 | 1.6 | 1.8 | 2 | 2.2 | 2.4 | 2.6 | 2.8 | 3 | 3.2 | 3.4 | 3.6 | 3.8 | 4 | 4.2 | 4.4 | 4.6 | 4.8 | 5 | 5.2 | 5.4 | 5.6 | 5.8 | 6 | 6.2 | 6.4 | 6.6 | 6.8 | 7 | 7.2 | 7.4 | 7.6 | 7.8 | 8 | 8.2 | 8.4 | 8.6 | 8.8 | 9 | 9.2 | 9.4 | 9.6 | 10 | 10.4 | 10.8 | 11.2 | 11.6 | 12 | 12.4 | 12.8 | 13.2 | 13.6 | 14 | 14.4 | 14.8 | 15.2 | 15.6 | 16 | 3 | 3
发生系统误差（s） | -9.62 | -9.38 | -9.13 | -8.89 | -8.65 | -8.41 | -8.17 | -7.93 | -7.69 | -7.45 | -7.21 | -6.97 | -6.73 | -6.49 | -6.25 | -6.01 | -5.77 | -5.65 | -5.53 | -5.41 | -5.29 | -5.17 | -5.05 | -4.93 | -4.81 | -4.69 | -4.57 | -4.45 | -4.33 | -4.21 | -4.09 | -3.97 | -3.85 | -3.73 | -3.61 | -3.49 | -3.37 | -3.25 | -3.13 | -3 | -2.88 | -2.76 | -2.64 | -2.52 | -2.4 | -2.28 | -2.16 | -2.04 | -1.92 | -1.8 | -1.68 | -1.56 | -1.44 | -1.32 | -1.2 | -1.08 | -0.96 | -0.84 | -0.72 | -0.6 | -0.48 | -0.36 | -0.24 | -0.12 | 0 | 0.12 | 0.24 | 0.36 | 0.48 | 0.6 | 0.72 | 0.84 | 0.96 | 1.08 | 1.2 | 1.32 | 1.44 | 1.56 | 1.68 | 1.8 | 1.92 | 2.04 | 2.16 | 2.28 | 2.4 | 2.52 | 2.64 | 2.76 | 2.88 | 3 | 3.13 | 3.25 | 3.37 | 3.49 | 3.61 | 3.73 | 3.85 | 3.97 | 4.09 | 4.21 | 4.33 | 4.45 | 4.57 | 4.69 | 4.81 | 4.93 | 5.05 | 5.17 | 5.29 | 5.41 | 5.53 | 5.65 | 5.77 | 6.01 | 6.25 | 6.49 | 6.73 | 6.97 | 7.21 | 7.45 | 7.69 | 7.93 | 8.17 | 8.41 | 8.65 | 8.89 | 9.13 | 9.38 | 9.62 | 1.8 | 1.8029
发生误差后质控规则的误差检出概率（P1） | 1 | 1 | 1 | 1 | 1 | 1 | 1 | 1 | 1 | 1 | 1 | 1 | 1 | 1 | 1 | 1 | 1 | 1 | 1 | 1 | 1 | 1 | 0.99996 | 0.99991 | 0.99983 | 0.99969 | 0.99943 | 0.999 | 0.99828 | 0.99712 | 0.99529 | 0.99249 | 0.98832 | 0.98229 | 0.97379 | 0.96213 | 0.94657 | 0.92637 | 0.90083 | 0.86652 | 0.82836 | 0.78397 | 0.73368 | 0.6782 | 0.61859 | 0.5562 | 0.49258 | 0.42938 | 0.36817 | 0.31038 | 0.25717 | 0.20939 | 0.16752 | 0.1317 | 0.10178 | 0.077366 | 0.057895 | 0.04272 | 0.031165 | 0.022582 | 0.016386 | 0.012086 | 0.0092925 | 0.0077274 | 0.0072242 | 0.0077274 | 0.0092925 | 0.012086 | 0.016386 | 0.022582 | 0.031165 | 0.04272 | 0.057895 | 0.077366 | 0.10178 | 0.1317 | 0.16752 | 0.20939 | 0.25717 | 0.31038 | 0.36817 | 0.42938 | 0.49258 | 0.5562 | 0.61859 | 0.6782 | 0.73368 | 0.78397 | 0.82836 | 0.86652 | 0.90083 | 0.92637 | 0.94657 | 0.96213 | 0.97379 | 0.98229 | 0.98832 | 0.99249 | 0.99529 | 0.99712 | 0.99828 | 0.999 | 0.99943 | 0.99969 | 0.99983 | 0.99991 | 0.99996 | 1 | 1 | 1 | 1 | 1 | 1 | 1 | 1 | 1 | 1 | 1 | 1 | 1 | 1 | 1 | 1 | 1 | 1 | 1 | 1 | 1 | 1 | 0.31038
检测失控情况所需的平均质控次数 E(QCE) | 1 | 1 | 1 | 1 | 1 | 1 | 1 | 1 | 1 | 1 | 1 | 1 | 1 | 1 | 1 | 1 | 1 | 1 | 1 | 1 | 1 | 1 | 1 | 1.0001 | 1.0002 | 1.0003 | 1.0006 | 1.001 | 1.0017 | 1.0029 | 1.0047 | 1.0076 | 1.0118 | 1.018 | 1.0269 | 1.0394 | 1.0564 | 1.0795 | 1.1101 | 1.154 | 1.2072 | 1.2756 | 1.363 | 1.4745 | 1.6166 | 1.7979 | 2.0301 | 2.329 | 2.7162 | 3.2219 | 3.8884 | 4.7757 | 5.9694 | 7.5928 | 9.8249 | 12.9256 | 17.2726 | 23.4081 | 32.0869 | 44.2833 | 61.0264 | 82.7402 | 107.6142 | 129.4098 | 138.424 | 129.4098 | 107.6142 | 82.7402 | 61.0264 | 44.2833 | 32.0869 | 23.4081 | 17.2726 | 12.9256 | 9.8249 | 7.5928 | 5.9694 | 4.7757 | 3.8884 | 3.2219 | 2.7162 | 2.329 | 2.0301 | 1.7979 | 1.6166 | 1.4745 | 1.363 | 1.2756 | 1.2072 | 1.154 | 1.1101 | 1.0795 | 1.0564 | 1.0394 | 1.0269 | 1.018 | 1.0118 | 1.0076 | 1.0047 | 1.0029 | 1.0017 | 1.001 | 1.0006 | 1.0003 | 1.0002 | 1.0001 | 1 | 1 | 1 | 1 | 1 | 1 | 1 | 1 | 1 | 1 | 1 | 1 | 1 | 1 | 1 | 1 | 1 | 1 | 1 | 1 | 1 | 1 | 1 | 3.2219 | 3.2219
E(N0) | 100 | 100 | 100 | 100 | 100 | 100 | 100 | 100 | 100 | 100 | 100 | 100 | 100 | 100 | 100 | 100 | 100 | 100 | 100 | 100 | 100 | 100 | 100 | 100 | 100 | 100 | 100 | 100 | 100 | 100 | 100 | 100 | 100 | 100 | 100 | 100 | 100 | 100 | 100 | 100 | 100 | 100 | 100 | 100 | 100 | 100 | 100 | 100 | 100 | 100 | 100 | 100 | 100 | 100 | 100 | 100 | 100 | 100 | 100 | 100 | 100 | 100 | 100 | 100 | 100 | 100 | 100 | 100 | 100 | 100 | 100 | 100 | 100 | 100 | 100 | 100 | 100 | 100 | 100 | 100 | 100 | 100 | 100 | 100 | 100 | 100 | 100 | 100 | 100 | 100 | 100 | 100 | 100 | 100 | 100 | 100 | 100 | 100 | 100 | 100 | 100 | 100 | 100 | 100 | 100 | 100 | 100 | 100 | 100 | 100 | 100 | 100 | 100 | 100 | 100 | 100 | 100 | 100 | 100 | 100 | 100 | 100 | 100 | 100 | 100 | 100 | 100 | 100 | 100 | 100
从失控状态开始到被QC检出处理的患者样本平均数 E(NP) | 100 | 100 | 100 | 100 | 100 | 100 | 100 | 100 | 100 | 100 | 100 | 100 | 100 | 100 | 100 | 100 | 100 | 100 | 100 | 100 | 100 | 100 | 100.009 | 100.0176 | 100.0336 | 100.0625 | 100.1133 | 100.2001 | 100.3445 | 100.5783 | 100.947 | 101.5138 | 102.3633 | 103.6062 | 105.3839 | 107.8725 | 111.2888 | 115.8967 | 122.017 | 130.8092 | 141.4407 | 155.1127 | 172.5999 | 194.9003 | 223.3185 | 259.5846 | 306.0224 | 365.791 | 443.2318 | 544.3756 | 677.6835 | 855.141 | 1093.8772 | 1418.5662 | 1864.9735 | 2485.1168 | 3354.5241 | 4581.6276 | 6317.373 | 8756.6568 | 12105.2816 | 16448.0362 | 21422.8361 | 25781.9544 | 27584.7904 | 25781.9544 | 21422.8361 | 16448.0362 | 12105.2816 | 8756.6568 | 6317.373 | 4581.6276 | 3354.5241 | 2485.1168 | 1864.9735 | 1418.5662 | 1093.8772 | 855.141 | 677.6835 | 544.3756 | 443.2318 | 365.791 | 306.0224 | 259.5846 | 223.3185 | 194.9003 | 172.5999 | 155.1127 | 141.4407 | 130.8092 | 122.017 | 115.8967 | 111.2888 | 107.8725 | 105.3839 | 103.6062 | 102.3633 | 101.5138 | 100.947 | 100.5783 | 100.3445 | 100.2001 | 100.1133 | 100.0625 | 100.0336 | 100.0176 | 100.009 | 100 | 100 | 100 | 100 | 100 | 100 | 100 | 100 | 100 | 100 | 100 | 100 | 100 | 100 | 100 | 100 | 100 | 100 | 100 | 100 | 100 | 100 | 544.3756
在控时，超过TEa部分的概率 | 4.3535e-06 | 4.3535e-06 | 4.3535e-06 | 4.3535e-06 | 4.3535e-06 | 4.3535e-06 | 4.3535e-06 | 4.3535e-06 | 4.3535e-06 | 4.3535e-06 | 4.3535e-06 | 4.3535e-06 | 4.3535e-06 | 4.3535e-06 | 4.3535e-06 | 4.3535e-06 | 4.3535e-06 | 4.3535e-06 | 4.3535e-06 | 4.3535e-06 | 4.3535e-06 | 4.3535e-06 | 4.3535e-06 | 4.3535e-06 | 4.3535e-06 | 4.3535e-06 | 4.3535e-06 | 4.3535e-06 | 4.3535e-06 | 4.3535e-06 | 4.3535e-06 | 4.3535e-06 | 4.3535e-06 | 4.3535e-06 | 4.3535e-06 | 4.3535e-06 | 4.3535e-06 | 4.3535e-06 | 4.3535e-06 | 4.3535e-06 | 4.3535e-06 | 4.3535e-06 | 4.3535e-06 | 4.3535e-06 | 4.3535e-06 | 4.3535e-06 | 4.3535e-06 | 4.3535e-06 | 4.3535e-06 | 4.3535e-06 | 4.3535e-06 | 4.3535e-06 | 4.3535e-06 | 4.3535e-06 | 4.3535e-06 | 4.3535e-06 | 4.3535e-06 | 4.3535e-06 | 4.3535e-06 | 4.3535e-06 | 4.3535e-06 | 4.3535e-06 | 4.3535e-06 | 4.3535e-06 | 4.3535e-06 | 4.3535e-06 | 4.3535e-06 | 4.3535e-06 | 4.3535e-06 | 4.3535e-06 | 4.3535e-06 | 4.3535e-06 | 4.3535e-06 | 4.3535e-06 | 4.3535e-06 | 4.3535e-06 | 4.3535e-06 | 4.3535e-06 | 4.3535e-06 | 4.3535e-06 | 4.3535e-06 | 4.3535e-06 | 4.3535e-06 | 4.3535e-06 | 4.3535e-06 | 4.3535e-06 | 4.3535e-06 | 4.3535e-06 | 4.3535e-06 | 4.3535e-06 | 4.3535e-06 | 4.3535e-06 | 4.3535e-06 | 4.3535e-06 | 4.3535e-06 | 4.3535e-06 | 4.3535e-06 | 4.3535e-06 | 4.3535e-06 | 4.3535e-06 | 4.3535e-06 | 4.3535e-06 | 4.3535e-06 | 4.3535e-06 | 4.3535e-06 | 4.3535e-06 | 4.3535e-06 | 4.3535e-06 | 4.3535e-06 | 4.3535e-06 | 4.3535e-06 | 4.3535e-06 | 4.3535e-06 | 4.3535e-06 | 4.3535e-06 | 4.3535e-06 | 4.3535e-06 | 4.3535e-06 | 4.3535e-06 | 4.3535e-06 | 4.3535e-06 | 4.3535e-06 | 4.3535e-06 | 4.3535e-06 | 4.3535e-06 | 4.3535e-06 | 4.3535e-06 | 4.3535e-06 | 4.3535e-06 | 4.3535e-06
存在误差时，超过TEa部分的概率 | 1 | 0.99999 | 0.99996 | 0.9999 | 0.99976 | 0.99942 | 0.99868 | 0.99718 | 0.99426 | 0.98892 | 0.97971 | 0.96468 | 0.94153 | 0.90787 | 0.86165 | 0.80171 | 0.72832 | 0.68713 | 0.64347 | 0.59783 | 0.55082 | 0.50309 | 0.45531 | 0.40817 | 0.36232 | 0.31837 | 0.27684 | 0.23815 | 0.20263 | 0.17048 | 0.1418 | 0.11658 | 0.094716 | 0.076035 | 0.0603 | 0.047237 | 0.036546 | 0.027921 | 0.021064 | 0.015299 | 0.011237 | 0.0081471 | 0.0058302 | 0.0041177 | 0.0028701 | 0.0019742 | 0.0013399 | 0.00089734 | 0.00059293 | 0.00038654 | 0.0002486 | 0.00015773 | 9.8726e-05 | 6.0957e-05 | 3.713e-05 | 2.2316e-05 | 1.3244e-05 | 7.7821e-06 | 4.5661e-06 | 2.7476e-06 | 1.8233e-06 | 1.5274e-06 | 1.7731e-06 | 2.6325e-06 | 4.3535e-06 | 7.4142e-06 | 1.2626e-05 | 2.1297e-05 | 3.5476e-05 | 5.8314e-05 | 9.4561e-05 | 0.00015127 | 0.0002387 | 0.0003716 | 0.00057072 | 0.00086478 | 0.0012929 | 0.0019071 | 0.002776 | 0.0039875 | 0.0056525 | 0.0079082 | 0.01092 | 0.014885 | 0.02003 | 0.02661 | 0.034906 | 0.045216 | 0.057845 | 0.073095 | 0.092897 | 0.11446 | 0.13938 | 0.16774 | 0.19958 | 0.2348 | 0.27321 | 0.3145 | 0.35826 | 0.40395 | 0.451 | 0.49875 | 0.54652 | 0.59362 | 0.63941 | 0.68327 | 0.7247 | 0.76327 | 0.79867 | 0.83068 | 0.85923 | 0.88432 | 0.90606 | 0.94025 | 0.96382 | 0.97917 | 0.9886 | 0.99408 | 0.99708 | 0.99864 | 0.9994 | 0.99975 | 0.9999 | 0.99996 | 0.99999 | 1 | 1 | 1 | 1 | 0.0040217
产生超过TEa范围结果概率的增加值 | 0.99999 | 0.99998 | 0.99996 | 0.9999 | 0.99975 | 0.99941 | 0.99868 | 0.99717 | 0.99426 | 0.98892 | 0.9797 | 0.96467 | 0.94152 | 0.90786 | 0.86164 | 0.8017 | 0.72832 | 0.68713 | 0.64346 | 0.59783 | 0.55082 | 0.50308 | 0.4553 | 0.40816 | 0.36232 | 0.31837 | 0.27683 | 0.23815 | 0.20263 | 0.17048 | 0.1418 | 0.11658 | 0.094712 | 0.07603 | 0.060296 | 0.047232 | 0.036541 | 0.027917 | 0.021059 | 0.015295 | 0.011233 | 0.0081427 | 0.0058258 | 0.0041134 | 0.0028658 | 0.0019698 | 0.0013356 | 0.00089299 | 0.00058858 | 0.00038218 | 0.00024425 | 0.00015338 | 9.4372e-05 | 5.6604e-05 | 3.2776e-05 | 1.7962e-05 | 8.8907e-06 | 3.4286e-06 | 2.1259e-07 | -1.6058e-06 | -2.5302e-06 | -2.8261e-06 | -2.5804e-06 | -1.7209e-06 | 0 | 3.0607e-06 | 8.2725e-06 | 1.6943e-05 | 3.1123e-05 | 5.3961e-05 | 9.0208e-05 | 0.00014691 | 0.00023435 | 0.00036725 | 0.00056636 | 0.00086043 | 0.0012885 | 0.0019028 | 0.0027717 | 0.0039832 | 0.0056482 | 0.0079038 | 0.010916 | 0.014881 | 0.020026 | 0.026606 | 0.034902 | 0.045211 | 0.057841 | 0.07309 | 0.092893 | 0.11446 | 0.13937 | 0.16774 | 0.19957 | 0.2348 | 0.27321 | 0.3145 | 0.35825 | 0.40395 | 0.451 | 0.49875 | 0.54652 | 0.59362 | 0.6394 | 0.68327 | 0.7247 | 0.76327 | 0.79866 | 0.83068 | 0.85923 | 0.88432 | 0.90606 | 0.94025 | 0.96382 | 0.97916 | 0.9886 | 0.99408 | 0.99708 | 0.99863 | 0.99939 | 0.99974 | 0.99989 | 0.99996 | 0.99998 | 0.99999 | 0.99999 | 1 | 1 | 0.0040174
产生的不可靠结果数量 E(NU) | 99.9992 | 99.9983 | 99.9959 | 99.9899 | 99.9752 | 99.9414 | 99.868 | 99.7173 | 99.4256 | 98.8919 | 97.9703 | 96.4672 | 94.1525 | 90.7864 | 86.1641 | 80.1704 | 72.8316 | 68.7129 | 64.3462 | 59.7828 | 55.0818 | 50.3084 | 45.5345 | 40.8236 | 36.2439 | 31.8565 | 27.7148 | 23.8624 | 20.3325 | 17.1464 | 14.314 | 11.834 | 9.695 | 7.8772 | 6.3542 | 5.0951 | 4.0666 | 3.2355 | 2.5696 | 2.0007 | 1.5888 | 1.263 | 1.0055 | 0.8017 | 0.63998 | 0.51133 | 0.40871 | 0.32665 | 0.26088 | 0.20805 | 0.16552 | 0.13116 | 0.10323 | 0.080296 | 0.061127 | 0.044638 | 0.029824 | 0.015709 | 0.001343 | -0.014062 | -0.030629 | -0.046484 | -0.055279 | -0.044369 | 0 | 0.078911 | 0.17722 | 0.27868 | 0.37675 | 0.47251 | 0.56988 | 0.6731 | 0.78613 | 0.91265 | 1.0563 | 1.2206 | 1.4095 | 1.6272 | 1.8783 | 2.1683 | 2.5035 | 2.8912 | 3.3406 | 3.8629 | 4.4721 | 5.1855 | 6.0241 | 7.0129 | 8.181 | 9.5609 | 11.3345 | 13.2655 | 15.5106 | 18.0943 | 21.032 | 24.3265 | 27.9665 | 31.926 | 36.1644 | 40.6286 | 45.2553 | 49.9747 | 54.7135 | 59.399 | 63.9618 | 68.339 | 72.4765 | 76.327 | 79.8664 | 83.068 | 85.9228 | 88.4318 | 90.6055 | 94.0246 | 96.3818 | 97.9164 | 98.8599 | 99.4076 | 99.7078 | 99.8632 | 99.9391 | 99.9742 | 99.9895 | 99.9958 | 99.9982 | 99.9991 | 99.9994 | 99.9995 | 99.9996 | 2.187
不可靠结果百分比 %（UnR%） | 99.9992 | 99.9983 | 99.9959 | 99.9899 | 99.9752 | 99.9414 | 99.868 | 99.7173 | 99.4256 | 98.8919 | 97.9703 | 96.4672 | 94.1525 | 90.7864 | 86.1641 | 80.1704 | 72.8316 | 68.7129 | 64.3462 | 59.7828 | 55.0818 | 50.3084 | 45.5304 | 40.8164 | 36.2317 | 31.8366 | 27.6834 | 23.8148 | 20.2627 | 17.0478 | 14.1797 | 11.6575 | 9.4712 | 7.603 | 6.0296 | 4.7232 | 3.6541 | 2.7917 | 2.1059 | 1.5295 | 1.1233 | 0.81427 | 0.58258 | 0.41134 | 0.28658 | 0.19698 | 0.13356 | 0.089299 | 0.058858 | 0.038218 | 0.024425 | 0.015338 | 0.0094372 | 0.0056604 | 0.0032776 | 0.0017962 | 0.00088907 | 0.00034286 | 2.1259e-05 | -0.00016058 | -0.00025302 | -0.00028261 | -0.00025804 | -0.00017209 | 0 | 0.00030607 | 0.00082725 | 0.0016943 | 0.0031123 | 0.0053961 | 0.0090208 | 0.014691 | 0.023435 | 0.036725 | 0.056636 | 0.086043 | 0.12885 | 0.19028 | 0.27717 | 0.39832 | 0.56482 | 0.79038 | 1.0916 | 1.4881 | 2.0026 | 2.6606 | 3.4902 | 4.5211 | 5.7841 | 7.309 | 9.2893 | 11.446 | 13.9372 | 16.7738 | 19.9575 | 23.4797 | 27.3208 | 31.4499 | 35.8251 | 40.395 | 45.1 | 49.8749 | 54.6516 | 59.3619 | 63.9403 | 68.327 | 72.47 | 76.327 | 79.8664 | 83.068 | 85.9228 | 88.4318 | 90.6055 | 94.0246 | 96.3818 | 97.9164 | 98.8599 | 99.4076 | 99.7078 | 99.8632 | 99.9391 | 99.9742 | 99.9895 | 99.9958 | 99.9982 | 99.9991 | 99.9994 | 99.9995 | 99.9996 | 0.40174 | 0.40174
已发出报告的不可靠结果数量 E(Nuf) | 0 | 0 | 0 | 0 | 0 | 0 | 0 | 0 | 0 | 0 | 0 | 0 | 0 | 0 | 0 | 0 | 0 | 0 | 0 | 0 | 0 | 0 | 0.0020434 | 0.0035917 | 0.0060887 | 0.0099534 | 0.015689 | 0.023848 | 0.034958 | 0.049433 | 0.067459 | 0.088897 | 0.11322 | 0.13952 | 0.16657 | 0.19296 | 0.21727 | 0.23823 | 0.25482 | 0.26706 | 0.27269 | 0.27286 | 0.2678 | 0.25799 | 0.2441 | 0.22693 | 0.20739 | 0.18639 | 0.16483 | 0.14348 | 0.12295 | 0.1037 | 0.085938 | 0.069721 | 0.054905 | 0.041185 | 0.028097 | 0.015038 | 0.0013012 | -0.013744 | -0.030127 | -0.045922 | -0.054766 | -0.044026 | 0 | 0.078301 | 0.17557 | 0.27531 | 0.37058 | 0.46184 | 0.55212 | 0.64434 | 0.74061 | 0.84205 | 0.94874 | 1.0598 | 1.1734 | 1.2864 | 1.3953 | 1.4953 | 1.5818 | 1.6498 | 1.6951 | 1.7144 | 1.7057 | 1.6687 | 1.6044 | 1.515 | 1.4042 | 1.2762 | 1.124 | 0.97676 | 0.8287 | 0.68526 | 0.55133 | 0.43087 | 0.3266 | 0.23983 | 0.17044 | 0.11713 | 0.077809 | 0.049944 | 0.030974 | 0.018559 | 0.010745 | 0.0060125 | 0.0032525 | 0 | 0 | 0 | 0 | 0 | 0 | 0 | 0 | 0 | 0 | 0 | 0 | 0 | 0 | 0 | 0 | 0 | 0 | 0 | 0 | 0 | 0 | 1.5082 | 1.5082
可纠正的不可靠结果数量 E(Nuc) | 99.9992 | 99.9983 | 99.9959 | 99.9899 | 99.9752 | 99.9414 | 99.868 | 99.7173 | 99.4256 | 98.8919 | 97.9703 | 96.4672 | 94.1525 | 90.7864 | 86.1641 | 80.1704 | 72.8316 | 68.7129 | 64.3462 | 59.7828 | 55.0818 | 50.3084 | 45.5325 | 40.82 | 36.2378 | 31.8466 | 27.6991 | 23.8386 | 20.2975 | 17.097 | 14.2466 | 11.7451 | 9.5818 | 7.7377 | 6.1876 | 4.9021 | 3.8494 | 2.9973 | 2.3148 | 1.7336 | 1.3161 | 0.99018 | 0.73774 | 0.54371 | 0.39588 | 0.2844 | 0.20133 | 0.14025 | 0.096046 | 0.064575 | 0.042568 | 0.027464 | 0.017294 | 0.010575 | 0.0062217 | 0.0034535 | 0.0017267 | 0.00067108 | 4.1856e-05 | -0.00031754 | -0.00050189 | -0.0005618 | -0.00051368 | -0.00034285 | 0 | 0.00060978 | 0.0016468 | 0.0033682 | 0.0061736 | 0.01067 | 0.01776 | 0.028755 | 0.045513 | 0.070608 | 0.10751 | 0.16075 | 0.23612 | 0.34072 | 0.48306 | 0.673 | 0.92169 | 1.2414 | 1.6455 | 2.1485 | 2.7664 | 3.5168 | 4.4197 | 5.4979 | 6.7768 | 8.2847 | 10.2105 | 12.2887 | 14.6819 | 17.4091 | 20.4807 | 23.8956 | 27.6399 | 31.6862 | 35.994 | 40.5115 | 45.1775 | 49.9247 | 54.6825 | 59.3804 | 63.951 | 68.333 | 72.4733 | 76.327 | 79.8664 | 83.068 | 85.9228 | 88.4318 | 90.6055 | 94.0246 | 96.3818 | 97.9164 | 98.8599 | 99.4076 | 99.7078 | 99.8632 | 99.9391 | 99.9742 | 99.9895 | 99.9958 | 99.9982 | 99.9991 | 99.9994 | 99.9995 | 99.9996 | 0.67878 | 0.67878
Max E(Nuf) | 1.71
Max E(Nuf) | 1.7144
84
SE(%) at MaxE(Nuf) | 3.8

## rules power (hidden)
| 1 | 2 | 3 | 4 | 5 | 6 | 7 | 8 |  | rule | Pfr
SE | 1:3s/2:2S | 1:3S/2:2s/R4s | 1:3s/2of3:2S | 1:3S/2of3:2s/R4s | 1:3s/2of3:2s/R:4s/3:1s N=3 | 1:3S/2:2s/R:4s/4:1s | Repeat 1:2s N=2 | Repeat 1:2s N=3 | 1 | 1:3s/2:2s N=2 | 0.0063082
0 | 0.0063082 | 0.0072242 | 0.010779 | 0.013402 | 0.020794 | 0.022184 | 0.0097948 | 0.022237 | 2 | 1:3s/2:2s/R:4s N=2 | 0.0072242
0.01 | 0.0063118 | 0.0072276 | 0.010785 | 0.013408 | 0.020806 | 0.022196 | 0.0097993 | 0.022247 | 3 | 1:3s/2of3:2s N=3 | 0.010779
0.02 | 0.0063224 | 0.007238 | 0.010805 | 0.013427 | 0.020844 | 0.02223 | 0.0098128 | 0.022277 | 4 | 1:3s/2of3:2s/R:4s N=3 | 0.013402
0.03 | 0.0063402 | 0.0072554 | 0.010838 | 0.013458 | 0.020907 | 0.022287 | 0.0098355 | 0.022327 | 5 | 1:3s/2of3:2s/R:4s/3:1s N=3 | 0.020794
0.04 | 0.0063651 | 0.0072796 | 0.010884 | 0.013502 | 0.020996 | 0.022367 | 0.0098672 | 0.022397 | 6 | 1:3s/2:2s/R:4s/4:1s N=4 | 0.022184
0.05 | 0.0063971 | 0.0073109 | 0.010943 | 0.013559 | 0.02111 | 0.02247 | 0.0099081 | 0.022487 | 7 | Repeat 1:2s N=2 | 0.0097948
0.06 | 0.0064363 | 0.0073491 | 0.011015 | 0.013628 | 0.021249 | 0.022596 | 0.0099581 | 0.022597 | 8 | Repeat 1:2s N=3 | 0.022237
0.07 | 0.0064826 | 0.0073944 | 0.011101 | 0.01371 | 0.021415 | 0.022746 | 0.010017 | 0.022728 |  | Selectable rule | 2
0.08 | 0.0065362 | 0.0074467 | 0.0112 | 0.013805 | 0.021605 | 0.022918 | 0.010086 | 0.022879 | SE
0.09 | 0.0065971 | 0.0075061 | 0.011313 | 0.013913 | 0.021822 | 0.023115 | 0.010164 | 0.023051 | 0 | 0.0072242
0.1 | 0.0066653 | 0.0075727 | 0.011439 | 0.014034 | 0.022065 | 0.023335 | 0.010252 | 0.023244 | 0.5 | 0.017275
0.11 | 0.0067408 | 0.0076464 | 0.011578 | 0.014168 | 0.022334 | 0.023579 | 0.010349 | 0.023459 | 1 | 0.063875
0.12 | 0.0068237 | 0.0077274 | 0.011732 | 0.014315 | 0.022629 | 0.023847 | 0.010456 | 0.023694 | 1.5 | 0.1877
0.13 | 0.0069142 | 0.0078157 | 0.011899 | 0.014476 | 0.022951 | 0.02414 | 0.010574 | 0.023952 | 2 | 0.40868 |  | 3.4529 | 3.4529
0.14 | 0.0070121 | 0.0079114 | 0.01208 | 0.014649 | 0.023299 | 0.024457 | 0.010701 | 0.024231 | 2.5 | 0.66851 |  | 1 | 0
0.15 | 0.0071177 | 0.0080145 | 0.012276 | 0.014837 | 0.023675 | 0.024799 | 0.010838 | 0.024533 | 3 | 0.86652
0.16 | 0.007231 | 0.0081252 | 0.012485 | 0.015038 | 0.024078 | 0.025167 | 0.010986 | 0.024858 | 3.5 | 0.96324
0.17 | 0.007352 | 0.0082434 | 0.012709 | 0.015253 | 0.024509 | 0.02556 | 0.011145 | 0.025206 | 4 | 0.9933
0.18 | 0.0074809 | 0.0083694 | 0.012948 | 0.015483 | 0.024967 | 0.02598 | 0.011314 | 0.025577 | 4.5 | 0.99921
0.19 | 0.0076177 | 0.0085031 | 0.013201 | 0.015726 | 0.025454 | 0.026426 | 0.011495 | 0.025972 | 5 | 0.99994
0.2 | 0.0077626 | 0.0086448 | 0.01347 | 0.015984 | 0.025969 | 0.026898 | 0.011687 | 0.026392
0.21 | 0.0079156 | 0.0087944 | 0.013753 | 0.016257 | 0.026513 | 0.027398 | 0.01189 | 0.026837
0.22 | 0.0080769 | 0.0089522 | 0.014052 | 0.016544 | 0.027086 | 0.027926 | 0.012106 | 0.027308
0.23 | 0.0082466 | 0.0091181 | 0.014366 | 0.016847 | 0.027689 | 0.028482 | 0.012333 | 0.027804
0.24 | 0.0084247 | 0.0092925 | 0.014697 | 0.017165 | 0.028322 | 0.029066 | 0.012573 | 0.028327
0.25 | 0.0086115 | 0.0094752 | 0.015043 | 0.017499 | 0.028985 | 0.02968 | 0.012825 | 0.028877
0.26 | 0.008807 | 0.0096666 | 0.015405 | 0.017848 | 0.029679 | 0.030323 | 0.013091 | 0.029454
0.27 | 0.0090113 | 0.0098667 | 0.015785 | 0.018214 | 0.030404 | 0.030997 | 0.01337 | 0.03006
0.28 | 0.0092247 | 0.010076 | 0.016181 | 0.018596 | 0.031161 | 0.031701 | 0.013662 | 0.030695
0.29 | 0.0094473 | 0.010294 | 0.016594 | 0.018994 | 0.03195 | 0.032437 | 0.013968 | 0.03136
0.3 | 0.0096791 | 0.010521 | 0.017024 | 0.01941 | 0.032771 | 0.033204 | 0.014289 | 0.032054
0.31 | 0.0099205 | 0.010757 | 0.017472 | 0.019843 | 0.033626 | 0.034005 | 0.014625 | 0.03278
0.32 | 0.010171 | 0.011003 | 0.017938 | 0.020293 | 0.034514 | 0.034838 | 0.014975 | 0.033538
0.33 | 0.010432 | 0.011259 | 0.018423 | 0.020761 | 0.035436 | 0.035705 | 0.015342 | 0.034328
0.34 | 0.010703 | 0.011525 | 0.018926 | 0.021248 | 0.036393 | 0.036607 | 0.015724 | 0.035151
0.35 | 0.010984 | 0.0118 | 0.019448 | 0.021753 | 0.037385 | 0.037545 | 0.016122 | 0.036008
0.36 | 0.011275 | 0.012086 | 0.019989 | 0.022277 | 0.038412 | 0.038518 | 0.016537 | 0.0369
0.37 | 0.011577 | 0.012382 | 0.02055 | 0.022821 | 0.039476 | 0.039528 | 0.01697 | 0.037827
0.38 | 0.011889 | 0.012689 | 0.021131 | 0.023384 | 0.040576 | 0.040575 | 0.01742 | 0.038791
0.39 | 0.012212 | 0.013007 | 0.021733 | 0.023967 | 0.041714 | 0.04166 | 0.017888 | 0.039792
0.4 | 0.012547 | 0.013335 | 0.022355 | 0.02457 | 0.042889 | 0.042785 | 0.018374 | 0.040831
0.41 | 0.012893 | 0.013675 | 0.022998 | 0.025195 | 0.044104 | 0.043949 | 0.01888 | 0.041909
0.42 | 0.01325 | 0.014026 | 0.023663 | 0.025841 | 0.045357 | 0.045153 | 0.019406 | 0.043026
0.43 | 0.013619 | 0.014389 | 0.02435 | 0.026508 | 0.046649 | 0.046399 | 0.019951 | 0.044185
0.44 | 0.014 | 0.014764 | 0.025059 | 0.027198 | 0.047982 | 0.047687 | 0.020517 | 0.045385
0.45 | 0.014393 | 0.015151 | 0.025791 | 0.02791 | 0.049356 | 0.049017 | 0.021105 | 0.046627
0.46 | 0.014799 | 0.01555 | 0.026546 | 0.028645 | 0.050772 | 0.050392 | 0.021714 | 0.047913
0.47 | 0.015217 | 0.015962 | 0.027325 | 0.029403 | 0.052229 | 0.051811 | 0.022345 | 0.049244
0.48 | 0.015649 | 0.016386 | 0.028129 | 0.030185 | 0.053729 | 0.053275 | 0.022999 | 0.050619
0.49 | 0.016093 | 0.016824 | 0.028956 | 0.030992 | 0.055272 | 0.054786 | 0.023677 | 0.052041
0.5 | 0.016551 | 0.017275 | 0.029809 | 0.031823 | 0.05686 | 0.056343 | 0.024378 | 0.05351
0.51 | 0.017022 | 0.01774 | 0.030687 | 0.03268 | 0.058492 | 0.057949 | 0.025105 | 0.055028
0.52 | 0.017508 | 0.018219 | 0.031591 | 0.033563 | 0.060169 | 0.059604 | 0.025856 | 0.056594
0.53 | 0.018008 | 0.018711 | 0.032522 | 0.034472 | 0.061891 | 0.061308 | 0.026633 | 0.058211
0.54 | 0.018522 | 0.019219 | 0.03348 | 0.035407 | 0.063661 | 0.063063 | 0.027436 | 0.059878
0.55 | 0.019051 | 0.019741 | 0.034465 | 0.03637 | 0.065477 | 0.06487 | 0.028267 | 0.061598
0.56 | 0.019595 | 0.020278 | 0.035478 | 0.037361 | 0.067341 | 0.066728 | 0.029125 | 0.06337
0.57 | 0.020155 | 0.02083 | 0.036519 | 0.03838 | 0.069253 | 0.068641 | 0.030012 | 0.065197
0.58 | 0.02073 | 0.021398 | 0.03759 | 0.039428 | 0.071214 | 0.070607 | 0.030927 | 0.067079
0.59 | 0.021321 | 0.021982 | 0.03869 | 0.040505 | 0.073225 | 0.072628 | 0.031873 | 0.069016
0.6 | 0.021929 | 0.022582 | 0.03982 | 0.041612 | 0.075285 | 0.074705 | 0.032848 | 0.071011
0.61 | 0.022553 | 0.023198 | 0.04098 | 0.04275 | 0.077397 | 0.076839 | 0.033855 | 0.073063
0.62 | 0.023193 | 0.023832 | 0.042172 | 0.043918 | 0.079559 | 0.079031 | 0.034893 | 0.075175
0.63 | 0.023851 | 0.024483 | 0.043395 | 0.045119 | 0.081774 | 0.081281 | 0.035963 | 0.077345
0.64 | 0.024527 | 0.025151 | 0.04465 | 0.046351 | 0.084041 | 0.083591 | 0.037067 | 0.079577
0.65 | 0.02522 | 0.025837 | 0.045939 | 0.047616 | 0.086361 | 0.08596 | 0.038204 | 0.08187
0.66 | 0.025932 | 0.026541 | 0.04726 | 0.048914 | 0.088734 | 0.088391 | 0.039376 | 0.084226
0.67 | 0.026662 | 0.027263 | 0.048615 | 0.050246 | 0.091161 | 0.090884 | 0.040583 | 0.086646
0.68 | 0.027411 | 0.028005 | 0.050005 | 0.051612 | 0.093643 | 0.093439 | 0.041826 | 0.089129
0.69 | 0.028179 | 0.028765 | 0.05143 | 0.053014 | 0.096181 | 0.096058 | 0.043105 | 0.091678
0.7 | 0.028967 | 0.029545 | 0.05289 | 0.05445 | 0.098773 | 0.098741 | 0.044422 | 0.094293
0.71 | 0.029774 | 0.030345 | 0.054386 | 0.055923 | 0.10142 | 0.10149 | 0.045776 | 0.096974
0.72 | 0.030602 | 0.031165 | 0.055918 | 0.057433 | 0.10413 | 0.1043 | 0.04717 | 0.099724
0.73 | 0.031451 | 0.032006 | 0.057488 | 0.058979 | 0.10689 | 0.10718 | 0.048602 | 0.10254
0.74 | 0.03232 | 0.032868 | 0.059096 | 0.060564 | 0.10971 | 0.11013 | 0.050075 | 0.10543
0.75 | 0.033211 | 0.033751 | 0.060742 | 0.062187 | 0.11259 | 0.11315 | 0.051589 | 0.10839
0.76 | 0.034123 | 0.034656 | 0.062427 | 0.063848 | 0.11552 | 0.11623 | 0.053145 | 0.11141
0.77 | 0.035058 | 0.035583 | 0.064151 | 0.06555 | 0.11852 | 0.11938 | 0.054742 | 0.11451
0.78 | 0.036015 | 0.036532 | 0.065915 | 0.067291 | 0.12157 | 0.12261 | 0.056383 | 0.11768
0.79 | 0.036994 | 0.037504 | 0.06772 | 0.069073 | 0.12469 | 0.1259 | 0.058067 | 0.12093
0.8 | 0.037997 | 0.038499 | 0.069566 | 0.070896 | 0.12786 | 0.12926 | 0.059796 | 0.12425
0.81 | 0.039023 | 0.039518 | 0.071454 | 0.072761 | 0.13109 | 0.1327 | 0.06157 | 0.12764
0.82 | 0.040074 | 0.040561 | 0.073384 | 0.074668 | 0.13439 | 0.13621 | 0.06339 | 0.1311
0.83 | 0.041148 | 0.041628 | 0.075356 | 0.076618 | 0.13774 | 0.13979 | 0.065257 | 0.13464
0.84 | 0.042248 | 0.04272 | 0.077372 | 0.078612 | 0.14115 | 0.14344 | 0.06717 | 0.13826
0.85 | 0.043372 | 0.043837 | 0.079432 | 0.080649 | 0.14463 | 0.14717 | 0.069132 | 0.14195
0.86 | 0.044522 | 0.04498 | 0.081536 | 0.082731 | 0.14817 | 0.15097 | 0.071142 | 0.14572
0.87 | 0.045698 | 0.046148 | 0.083685 | 0.084858 | 0.15176 | 0.15484 | 0.073202 | 0.14956
0.88 | 0.0469 | 0.047343 | 0.08588 | 0.087031 | 0.15542 | 0.15879 | 0.075311 | 0.15348
0.89 | 0.048129 | 0.048564 | 0.08812 | 0.08925 | 0.15914 | 0.16281 | 0.077471 | 0.15748
0.9 | 0.049385 | 0.049813 | 0.090407 | 0.091515 | 0.16293 | 0.16691 | 0.079682 | 0.16155
0.91 | 0.050668 | 0.051089 | 0.092741 | 0.093827 | 0.16677 | 0.17108 | 0.081945 | 0.16571
0.92 | 0.051979 | 0.052393 | 0.095122 | 0.096187 | 0.17067 | 0.17533 | 0.08426 | 0.16994
0.93 | 0.053318 | 0.053725 | 0.097551 | 0.098595 | 0.17464 | 0.17965 | 0.086629 | 0.17424
0.94 | 0.054686 | 0.055086 | 0.10003 | 0.10105 | 0.17867 | 0.18405 | 0.089051 | 0.17863
0.95 | 0.056083 | 0.056476 | 0.10255 | 0.10356 | 0.18276 | 0.18852 | 0.091527 | 0.18309
0.96 | 0.057509 | 0.057895 | 0.10513 | 0.10611 | 0.18691 | 0.19307 | 0.094058 | 0.18763
0.97 | 0.058966 | 0.059344 | 0.10776 | 0.10872 | 0.19112 | 0.1977 | 0.096645 | 0.19225
0.98 | 0.060452 | 0.060824 | 0.11043 | 0.11137 | 0.1954 | 0.20239 | 0.099287 | 0.19695
0.99 | 0.061969 | 0.062334 | 0.11316 | 0.11408 | 0.19973 | 0.20717 | 0.10199 | 0.20172
1 | 0.063517 | 0.063875 | 0.11593 | 0.11684 | 0.20413 | 0.21201 | 0.10474 | 0.20656
1.01 | 0.065096 | 0.065447 | 0.11876 | 0.11964 | 0.20858 | 0.21693 | 0.10755 | 0.21149
1.02 | 0.066707 | 0.067052 | 0.12164 | 0.12251 | 0.21309 | 0.22193 | 0.11042 | 0.21649
1.03 | 0.06835 | 0.068688 | 0.12457 | 0.12542 | 0.21767 | 0.227 | 0.11335 | 0.22157
1.04 | 0.070025 | 0.070357 | 0.12756 | 0.12838 | 0.2223 | 0.23214 | 0.11634 | 0.22672
1.05 | 0.071733 | 0.072059 | 0.13059 | 0.1314 | 0.22699 | 0.23735 | 0.11939 | 0.23194
1.06 | 0.073475 | 0.073794 | 0.13368 | 0.13447 | 0.23174 | 0.24263 | 0.12249 | 0.23724
1.07 | 0.07525 | 0.075563 | 0.13683 | 0.1376 | 0.23655 | 0.24799 | 0.12566 | 0.24261
1.08 | 0.077059 | 0.077366 | 0.14002 | 0.14078 | 0.24142 | 0.25341 | 0.12888 | 0.24805
1.09 | 0.078903 | 0.079203 | 0.14327 | 0.14401 | 0.24634 | 0.25891 | 0.13217 | 0.25357
1.1 | 0.080781 | 0.081075 | 0.14658 | 0.1473 | 0.25132 | 0.26447 | 0.13551 | 0.25915
1.11 | 0.082694 | 0.082983 | 0.14994 | 0.15064 | 0.25635 | 0.2701 | 0.13892 | 0.26481
1.12 | 0.084643 | 0.084925 | 0.15335 | 0.15403 | 0.26144 | 0.2758 | 0.14239 | 0.27053
1.13 | 0.086627 | 0.086904 | 0.15682 | 0.15749 | 0.26658 | 0.28157 | 0.14592 | 0.27632
1.14 | 0.088648 | 0.088918 | 0.16034 | 0.16099 | 0.27178 | 0.2874 | 0.14951 | 0.28218
1.15 | 0.090704 | 0.090969 | 0.16392 | 0.16455 | 0.27703 | 0.29329 | 0.15316 | 0.2881
1.16 | 0.092798 | 0.093057 | 0.16755 | 0.16817 | 0.28233 | 0.29925 | 0.15687 | 0.29409
1.17 | 0.094929 | 0.095182 | 0.17123 | 0.17184 | 0.28768 | 0.30527 | 0.16065 | 0.30013
1.18 | 0.097096 | 0.097344 | 0.17498 | 0.17557 | 0.29308 | 0.31135 | 0.16449 | 0.30624
1.19 | 0.099302 | 0.099544 | 0.17877 | 0.17935 | 0.29853 | 0.31749 | 0.16838 | 0.31241
1.2 | 0.10155 | 0.10178 | 0.18262 | 0.18318 | 0.30402 | 0.32368 | 0.17234 | 0.31864
1.21 | 0.10383 | 0.10406 | 0.18653 | 0.18708 | 0.30957 | 0.32993 | 0.17637 | 0.32493
1.22 | 0.10615 | 0.10637 | 0.19049 | 0.19103 | 0.31516 | 0.33624 | 0.18045 | 0.33127
1.23 | 0.10851 | 0.10873 | 0.19451 | 0.19503 | 0.3208 | 0.3426 | 0.18459 | 0.33766
1.24 | 0.1109 | 0.11112 | 0.19858 | 0.19909 | 0.32648 | 0.34901 | 0.1888 | 0.34411
1.25 | 0.11334 | 0.11355 | 0.20271 | 0.2032 | 0.3322 | 0.35548 | 0.19307 | 0.3506
1.26 | 0.11582 | 0.11603 | 0.20689 | 0.20737 | 0.33796 | 0.36199 | 0.19739 | 0.35715
1.27 | 0.11834 | 0.11854 | 0.21113 | 0.21159 | 0.34377 | 0.36855 | 0.20178 | 0.36374
1.28 | 0.12089 | 0.12109 | 0.21541 | 0.21587 | 0.34961 | 0.37515 | 0.20623 | 0.37038
1.29 | 0.12349 | 0.12368 | 0.21976 | 0.2202 | 0.3555 | 0.3818 | 0.21074 | 0.37706
1.3 | 0.12613 | 0.12631 | 0.22415 | 0.22458 | 0.36142 | 0.38848 | 0.21531 | 0.38378
1.31 | 0.12881 | 0.12899 | 0.2286 | 0.22902 | 0.36737 | 0.39521 | 0.21993 | 0.39054
1.32 | 0.13152 | 0.1317 | 0.23311 | 0.23351 | 0.37336 | 0.40198 | 0.22462 | 0.39734
1.33 | 0.13428 | 0.13446 | 0.23766 | 0.23805 | 0.37938 | 0.40878 | 0.22936 | 0.40417
1.34 | 0.13709 | 0.13726 | 0.24227 | 0.24265 | 0.38544 | 0.41562 | 0.23416 | 0.41104
1.35 | 0.13993 | 0.14009 | 0.24693 | 0.2473 | 0.39152 | 0.42248 | 0.23902 | 0.41793
1.36 | 0.14281 | 0.14297 | 0.25164 | 0.252 | 0.39763 | 0.42938 | 0.24394 | 0.42486
1.37 | 0.14574 | 0.1459 | 0.25641 | 0.25675 | 0.40377 | 0.43631 | 0.24891 | 0.43181
1.38 | 0.14871 | 0.14886 | 0.26122 | 0.26155 | 0.40994 | 0.44326 | 0.25393 | 0.43879
1.39 | 0.15171 | 0.15186 | 0.26608 | 0.26641 | 0.41613 | 0.45023 | 0.25901 | 0.44579
1.4 | 0.15477 | 0.15491 | 0.27099 | 0.27131 | 0.42234 | 0.45723 | 0.26414 | 0.4528
1.41 | 0.15786 | 0.158 | 0.27595 | 0.27626 | 0.42858 | 0.46424 | 0.26933 | 0.45984
1.42 | 0.16099 | 0.16113 | 0.28096 | 0.28126 | 0.43483 | 0.47127 | 0.27457 | 0.46689
1.43 | 0.16417 | 0.16431 | 0.28602 | 0.28631 | 0.4411 | 0.47832 | 0.27986 | 0.47395
1.44 | 0.16739 | 0.16752 | 0.29112 | 0.2914 | 0.44739 | 0.48537 | 0.2852 | 0.48103
1.45 | 0.17065 | 0.17078 | 0.29627 | 0.29654 | 0.4537 | 0.49244 | 0.29059 | 0.48811
1.46 | 0.17396 | 0.17408 | 0.30146 | 0.30173 | 0.46002 | 0.49952 | 0.29603 | 0.4952
1.47 | 0.1773 | 0.17742 | 0.3067 | 0.30696 | 0.46635 | 0.5066 | 0.30151 | 0.50229
1.48 | 0.18069 | 0.18081 | 0.31198 | 0.31223 | 0.47269 | 0.51368 | 0.30705 | 0.50938
1.49 | 0.18412 | 0.18423 | 0.31731 | 0.31755 | 0.47904 | 0.52077 | 0.31262 | 0.51647
1.5 | 0.18759 | 0.1877 | 0.32268 | 0.32291 | 0.48539 | 0.52785 | 0.31825 | 0.52356
1.51 | 0.19111 | 0.19121 | 0.32809 | 0.32831 | 0.49175 | 0.53493 | 0.32391 | 0.53064
1.52 | 0.19466 | 0.19477 | 0.33353 | 0.33375 | 0.49812 | 0.54201 | 0.32962 | 0.53771
1.53 | 0.19826 | 0.19836 | 0.33902 | 0.33923 | 0.50449 | 0.54908 | 0.33537 | 0.54477
1.54 | 0.2019 | 0.202 | 0.34455 | 0.34475 | 0.51086 | 0.55613 | 0.34116 | 0.55182
1.55 | 0.20558 | 0.20567 | 0.35011 | 0.35031 | 0.51722 | 0.56317 | 0.34698 | 0.55886
1.56 | 0.2093 | 0.20939 | 0.35571 | 0.3559 | 0.52359 | 0.5702 | 0.35285 | 0.56587
1.57 | 0.21306 | 0.21315 | 0.36135 | 0.36153 | 0.52995 | 0.57721 | 0.35875 | 0.57287
1.58 | 0.21687 | 0.21696 | 0.36702 | 0.36719 | 0.5363 | 0.5842 | 0.36468 | 0.57984
1.59 | 0.22071 | 0.2208 | 0.37272 | 0.37289 | 0.54265 | 0.59117 | 0.37065 | 0.58679
1.6 | 0.2246 | 0.22468 | 0.37845 | 0.37862 | 0.54899 | 0.59811 | 0.37665 | 0.59371
1.61 | 0.22852 | 0.2286 | 0.38422 | 0.38438 | 0.55532 | 0.60503 | 0.38268 | 0.60061
1.62 | 0.23249 | 0.23257 | 0.39002 | 0.39017 | 0.56163 | 0.61192 | 0.38874 | 0.60747
1.63 | 0.23649 | 0.23657 | 0.39584 | 0.39598 | 0.56793 | 0.61878 | 0.39482 | 0.6143
1.64 | 0.24054 | 0.24061 | 0.40169 | 0.40183 | 0.57422 | 0.6256 | 0.40093 | 0.62109
1.65 | 0.24462 | 0.2447 | 0.40757 | 0.4077 | 0.58048 | 0.63239 | 0.40707 | 0.62785
1.66 | 0.24875 | 0.24882 | 0.41347 | 0.4136 | 0.58673 | 0.63914 | 0.41323 | 0.63457
1.67 | 0.25291 | 0.25298 | 0.41939 | 0.41952 | 0.59296 | 0.64586 | 0.41941 | 0.64124
1.68 | 0.25711 | 0.25717 | 0.42534 | 0.42546 | 0.59917 | 0.65253 | 0.42561 | 0.64787
1.69 | 0.26135 | 0.26141 | 0.43131 | 0.43142 | 0.60535 | 0.65916 | 0.43183 | 0.65446
1.7 | 0.26562 | 0.26568 | 0.43729 | 0.43741 | 0.61151 | 0.66574 | 0.43807 | 0.661
1.71 | 0.26993 | 0.26999 | 0.4433 | 0.44341 | 0.61764 | 0.67228 | 0.44432 | 0.66749
1.72 | 0.27428 | 0.27434 | 0.44932 | 0.44943 | 0.62374 | 0.67877 | 0.45059 | 0.67393
1.73 | 0.27867 | 0.27872 | 0.45536 | 0.45546 | 0.62982 | 0.68521 | 0.45687 | 0.68032
1.74 | 0.28309 | 0.28314 | 0.46141 | 0.46151 | 0.63586 | 0.69159 | 0.46316 | 0.68665
1.75 | 0.28754 | 0.2876 | 0.46748 | 0.46757 | 0.64187 | 0.69792 | 0.46946 | 0.69293
1.76 | 0.29204 | 0.29209 | 0.47355 | 0.47364 | 0.64785 | 0.7042 | 0.47576 | 0.69915
1.77 | 0.29656 | 0.29661 | 0.47964 | 0.47972 | 0.65379 | 0.71042 | 0.48207 | 0.70531
1.78 | 0.30112 | 0.30117 | 0.48573 | 0.48581 | 0.6597 | 0.71658 | 0.48839 | 0.71141
1.79 | 0.30571 | 0.30576 | 0.49183 | 0.49191 | 0.66556 | 0.72268 | 0.4947 | 0.71745
1.8 | 0.31033 | 0.31038 | 0.49794 | 0.49802 | 0.67139 | 0.72871 | 0.50102 | 0.72342
1.81 | 0.31499 | 0.31503 | 0.50405 | 0.50412 | 0.67718 | 0.73469 | 0.50734 | 0.72934
1.82 | 0.31968 | 0.31972 | 0.51016 | 0.51023 | 0.68293 | 0.7406 | 0.51365 | 0.73518
1.83 | 0.3244 | 0.32444 | 0.51628 | 0.51635 | 0.68864 | 0.74644 | 0.51996 | 0.74096
1.84 | 0.32914 | 0.32918 | 0.52239 | 0.52246 | 0.6943 | 0.75222 | 0.52627 | 0.74667
1.85 | 0.33392 | 0.33396 | 0.52851 | 0.52857 | 0.69992 | 0.75793 | 0.53256 | 0.75232
1.86 | 0.33873 | 0.33877 | 0.53461 | 0.53467 | 0.70549 | 0.76356 | 0.53885 | 0.75789
1.87 | 0.34356 | 0.3436 | 0.54072 | 0.54078 | 0.71101 | 0.76913 | 0.54513 | 0.76339
1.88 | 0.34843 | 0.34846 | 0.54682 | 0.54687 | 0.71649 | 0.77463 | 0.55139 | 0.76882
1.89 | 0.35332 | 0.35335 | 0.55291 | 0.55296 | 0.72191 | 0.78005 | 0.55764 | 0.77418
1.9 | 0.35823 | 0.35826 | 0.55899 | 0.55904 | 0.72729 | 0.78541 | 0.56388 | 0.77946
1.91 | 0.36317 | 0.3632 | 0.56506 | 0.56511 | 0.73261 | 0.79068 | 0.5701 | 0.78467
1.92 | 0.36814 | 0.36817 | 0.57112 | 0.57117 | 0.73789 | 0.79589 | 0.5763 | 0.78981
1.93 | 0.37313 | 0.37316 | 0.57717 | 0.57721 | 0.74311 | 0.80101 | 0.58248 | 0.79487
1.94 | 0.37814 | 0.37817 | 0.5832 | 0.58324 | 0.74828 | 0.80606 | 0.58864 | 0.79986
1.95 | 0.38317 | 0.3832 | 0.58921 | 0.58925 | 0.75339 | 0.81104 | 0.59477 | 0.80477
1.96 | 0.38823 | 0.38826 | 0.59521 | 0.59525 | 0.75845 | 0.81593 | 0.60088 | 0.8096
1.97 | 0.39331 | 0.39333 | 0.60119 | 0.60122 | 0.76345 | 0.82075 | 0.60697 | 0.81435
1.98 | 0.39841 | 0.39843 | 0.60714 | 0.60718 | 0.76839 | 0.82549 | 0.61302 | 0.81903
1.99 | 0.40352 | 0.40354 | 0.61308 | 0.61311 | 0.77328 | 0.83016 | 0.61905 | 0.82364
2 | 0.40866 | 0.40868 | 0.61899 | 0.61902 | 0.77811 | 0.83474 | 0.62505 | 0.82816
2.01 | 0.41381 | 0.41383 | 0.62488 | 0.62491 | 0.78288 | 0.83925 | 0.63101 | 0.83261
2.02 | 0.41898 | 0.419 | 0.63074 | 0.63077 | 0.7876 | 0.84367 | 0.63695 | 0.83698
2.03 | 0.42416 | 0.42418 | 0.63658 | 0.6366 | 0.79225 | 0.84802 | 0.64284 | 0.84127
2.04 | 0.42936 | 0.42938 | 0.64238 | 0.64241 | 0.79685 | 0.85228 | 0.64871 | 0.84548
2.05 | 0.43457 | 0.43459 | 0.64816 | 0.64818 | 0.80138 | 0.85647 | 0.65453 | 0.84962
2.06 | 0.4398 | 0.43981 | 0.6539 | 0.65393 | 0.80585 | 0.86058 | 0.66032 | 0.85368
2.07 | 0.44504 | 0.44505 | 0.65961 | 0.65964 | 0.81026 | 0.86461 | 0.66607 | 0.85767
2.08 | 0.45028 | 0.4503 | 0.66529 | 0.66531 | 0.81461 | 0.86856 | 0.67178 | 0.86157
2.09 | 0.45554 | 0.45556 | 0.67094 | 0.67096 | 0.8189 | 0.87243 | 0.67744 | 0.8654
2.1 | 0.46081 | 0.46083 | 0.67654 | 0.67656 | 0.82313 | 0.87622 | 0.68306 | 0.86916
2.11 | 0.46609 | 0.4661 | 0.68212 | 0.68213 | 0.82729 | 0.87994 | 0.68864 | 0.87283
2.12 | 0.47138 | 0.47139 | 0.68765 | 0.68767 | 0.83139 | 0.88357 | 0.69418 | 0.87644
2.13 | 0.47667 | 0.47668 | 0.69314 | 0.69316 | 0.83543 | 0.88713 | 0.69966 | 0.87997
2.14 | 0.48196 | 0.48198 | 0.69859 | 0.69861 | 0.83941 | 0.89062 | 0.7051 | 0.88342
2.15 | 0.48727 | 0.48728 | 0.704 | 0.70402 | 0.84333 | 0.89402 | 0.7105 | 0.8868
2.16 | 0.49257 | 0.49258 | 0.70937 | 0.70939 | 0.84718 | 0.89735 | 0.71584 | 0.89011
2.17 | 0.49788 | 0.49789 | 0.7147 | 0.71471 | 0.85097 | 0.9006 | 0.72113 | 0.89334
2.18 | 0.50319 | 0.5032 | 0.71998 | 0.71999 | 0.85469 | 0.90378 | 0.72638 | 0.8965
2.19 | 0.5085 | 0.50851 | 0.72521 | 0.72523 | 0.85836 | 0.90689 | 0.73157 | 0.8996
2.2 | 0.51381 | 0.51382 | 0.7304 | 0.73042 | 0.86196 | 0.90992 | 0.73671 | 0.90262
2.21 | 0.51912 | 0.51913 | 0.73554 | 0.73556 | 0.8655 | 0.91288 | 0.74179 | 0.90557
2.22 | 0.52443 | 0.52444 | 0.74064 | 0.74065 | 0.86898 | 0.91576 | 0.74683 | 0.90845
2.23 | 0.52974 | 0.52975 | 0.74568 | 0.74569 | 0.87239 | 0.91858 | 0.75181 | 0.91127
2.24 | 0.53504 | 0.53505 | 0.75068 | 0.75069 | 0.87575 | 0.92132 | 0.75673 | 0.91401
2.25 | 0.54034 | 0.54035 | 0.75562 | 0.75563 | 0.87904 | 0.92399 | 0.7616 | 0.91669
2.26 | 0.54563 | 0.54564 | 0.76052 | 0.76052 | 0.88227 | 0.9266 | 0.76641 | 0.91931
2.27 | 0.55091 | 0.55092 | 0.76536 | 0.76537 | 0.88544 | 0.92914 | 0.77116 | 0.92186
2.28 | 0.55619 | 0.5562 | 0.77015 | 0.77015 | 0.88855 | 0.93161 | 0.77586 | 0.92434
2.29 | 0.56146 | 0.56147 | 0.77488 | 0.77489 | 0.8916 | 0.93401 | 0.7805 | 0.92677
2.3 | 0.56672 | 0.56672 | 0.77956 | 0.77957 | 0.89458 | 0.93635 | 0.78508 | 0.92913
2.31 | 0.57197 | 0.57197 | 0.78419 | 0.7842 | 0.89751 | 0.93862 | 0.78961 | 0.93143
2.32 | 0.5772 | 0.57721 | 0.78876 | 0.78877 | 0.90038 | 0.94083 | 0.79407 | 0.93367
2.33 | 0.58243 | 0.58243 | 0.79328 | 0.79329 | 0.90319 | 0.94298 | 0.79848 | 0.93585
2.34 | 0.58764 | 0.58764 | 0.79774 | 0.79775 | 0.90595 | 0.94507 | 0.80282 | 0.93797
2.35 | 0.59284 | 0.59284 | 0.80215 | 0.80215 | 0.90864 | 0.9471 | 0.80711 | 0.94004
2.36 | 0.59802 | 0.59802 | 0.80649 | 0.8065 | 0.91128 | 0.94907 | 0.81134 | 0.94204
2.37 | 0.60319 | 0.60319 | 0.81079 | 0.81079 | 0.91386 | 0.95098 | 0.8155 | 0.944
2.38 | 0.60834 | 0.60834 | 0.81502 | 0.81502 | 0.91639 | 0.95283 | 0.81961 | 0.9459
2.39 | 0.61347 | 0.61347 | 0.8192 | 0.8192 | 0.91886 | 0.95463 | 0.82365 | 0.94774
2.4 | 0.61858 | 0.61859 | 0.82331 | 0.82332 | 0.92127 | 0.95637 | 0.82764 | 0.94954
2.41 | 0.62368 | 0.62368 | 0.82737 | 0.82738 | 0.92363 | 0.95805 | 0.83157 | 0.95128
2.42 | 0.62875 | 0.62875 | 0.83138 | 0.83138 | 0.92594 | 0.95969 | 0.83543 | 0.95297
2.43 | 0.6338 | 0.63381 | 0.83532 | 0.83532 | 0.92819 | 0.96127 | 0.83924 | 0.95462
2.44 | 0.63883 | 0.63884 | 0.8392 | 0.83921 | 0.93039 | 0.96281 | 0.84298 | 0.95621
2.45 | 0.64384 | 0.64384 | 0.84303 | 0.84303 | 0.93254 | 0.96429 | 0.84667 | 0.95776
2.46 | 0.64882 | 0.64883 | 0.84679 | 0.8468 | 0.93464 | 0.96572 | 0.85029 | 0.95926
2.47 | 0.65378 | 0.65379 | 0.8505 | 0.8505 | 0.93668 | 0.96711 | 0.85385 | 0.96072
2.48 | 0.65872 | 0.65872 | 0.85415 | 0.85415 | 0.93868 | 0.96845 | 0.85736 | 0.96213
2.49 | 0.66363 | 0.66363 | 0.85774 | 0.85774 | 0.94063 | 0.96975 | 0.8608 | 0.9635
2.5 | 0.66851 | 0.66851 | 0.86127 | 0.86127 | 0.94253 | 0.971 | 0.86419 | 0.96483
2.51 | 0.67337 | 0.67337 | 0.86474 | 0.86474 | 0.94438 | 0.97221 | 0.86752 | 0.96612
2.52 | 0.67819 | 0.6782 | 0.86816 | 0.86816 | 0.94618 | 0.97338 | 0.87078 | 0.96736
2.53 | 0.68299 | 0.68299 | 0.87151 | 0.87151 | 0.94794 | 0.9745 | 0.87399 | 0.96857
2.54 | 0.68776 | 0.68776 | 0.87481 | 0.87481 | 0.94965 | 0.97559 | 0.87714 | 0.96974
2.55 | 0.6925 | 0.6925 | 0.87804 | 0.87804 | 0.95132 | 0.97664 | 0.88024 | 0.97087
2.56 | 0.6972 | 0.69721 | 0.88122 | 0.88122 | 0.95294 | 0.97765 | 0.88327 | 0.97196
2.57 | 0.70188 | 0.70188 | 0.88434 | 0.88435 | 0.95452 | 0.97862 | 0.88625 | 0.97302
2.58 | 0.70652 | 0.70653 | 0.88741 | 0.88741 | 0.95606 | 0.97956 | 0.88917 | 0.97405
2.59 | 0.71113 | 0.71114 | 0.89041 | 0.89042 | 0.95755 | 0.98046 | 0.89204 | 0.97504
2.6 | 0.71571 | 0.71571 | 0.89336 | 0.89336 | 0.95901 | 0.98133 | 0.89485 | 0.97599
2.61 | 0.72026 | 0.72026 | 0.89626 | 0.89626 | 0.96042 | 0.98216 | 0.8976 | 0.97692
2.62 | 0.72476 | 0.72477 | 0.89909 | 0.89909 | 0.96179 | 0.98297 | 0.9003 | 0.97781
2.63 | 0.72924 | 0.72924 | 0.90187 | 0.90187 | 0.96313 | 0.98374 | 0.90294 | 0.97868
2.64 | 0.73367 | 0.73368 | 0.9046 | 0.9046 | 0.96442 | 0.98448 | 0.90553 | 0.97951
2.65 | 0.73808 | 0.73808 | 0.90727 | 0.90727 | 0.96568 | 0.98519 | 0.90807 | 0.98032
2.66 | 0.74244 | 0.74244 | 0.90988 | 0.90988 | 0.9669 | 0.98588 | 0.91056 | 0.9811
2.67 | 0.74677 | 0.74677 | 0.91244 | 0.91244 | 0.96809 | 0.98654 | 0.91299 | 0.98185
2.68 | 0.75106 | 0.75106 | 0.91495 | 0.91495 | 0.96924 | 0.98717 | 0.91537 | 0.98257
2.69 | 0.75531 | 0.75531 | 0.9174 | 0.9174 | 0.97036 | 0.98777 | 0.9177 | 0.98327
2.7 | 0.75952 | 0.75952 | 0.9198 | 0.9198 | 0.97144 | 0.98836 | 0.91998 | 0.98395
2.71 | 0.7637 | 0.7637 | 0.92215 | 0.92215 | 0.97249 | 0.98891 | 0.92221 | 0.9846
2.72 | 0.76783 | 0.76783 | 0.92445 | 0.92445 | 0.97351 | 0.98945 | 0.92439 | 0.98523
2.73 | 0.77193 | 0.77193 | 0.92669 | 0.92669 | 0.9745 | 0.98996 | 0.92652 | 0.98583
2.74 | 0.77598 | 0.77598 | 0.92889 | 0.92889 | 0.97545 | 0.99045 | 0.9286 | 0.98641
2.75 | 0.77999 | 0.77999 | 0.93103 | 0.93103 | 0.97638 | 0.99092 | 0.93064 | 0.98697
2.76 | 0.78397 | 0.78397 | 0.93313 | 0.93313 | 0.97727 | 0.99136 | 0.93263 | 0.98751
2.77 | 0.7879 | 0.7879 | 0.93517 | 0.93517 | 0.97814 | 0.99179 | 0.93457 | 0.98803
2.78 | 0.79179 | 0.79179 | 0.93717 | 0.93717 | 0.97898 | 0.9922 | 0.93647 | 0.98854
2.79 | 0.79564 | 0.79564 | 0.93912 | 0.93912 | 0.97979 | 0.9926 | 0.93832 | 0.98902
2.8 | 0.79944 | 0.79944 | 0.94102 | 0.94102 | 0.98058 | 0.99297 | 0.94013 | 0.98948
2.81 | 0.80321 | 0.80321 | 0.94288 | 0.94288 | 0.98134 | 0.99333 | 0.9419 | 0.98993
2.82 | 0.80693 | 0.80693 | 0.94469 | 0.94469 | 0.98207 | 0.99367 | 0.94362 | 0.99036
2.83 | 0.81061 | 0.81061 | 0.94645 | 0.94645 | 0.98278 | 0.994 | 0.9453 | 0.99077
2.84 | 0.81425 | 0.81425 | 0.94817 | 0.94817 | 0.98347 | 0.99431 | 0.94694 | 0.99117
2.85 | 0.81784 | 0.81784 | 0.94985 | 0.94985 | 0.98413 | 0.99461 | 0.94854 | 0.99155
2.86 | 0.82139 | 0.82139 | 0.95149 | 0.95149 | 0.98477 | 0.99489 | 0.9501 | 0.99192
2.87 | 0.8249 | 0.8249 | 0.95308 | 0.95308 | 0.98539 | 0.99516 | 0.95162 | 0.99227
2.88 | 0.82836 | 0.82836 | 0.95463 | 0.95463 | 0.98598 | 0.99542 | 0.9531 | 0.99261
2.89 | 0.83178 | 0.83178 | 0.95614 | 0.95614 | 0.98656 | 0.99566 | 0.95454 | 0.99293
2.9 | 0.83516 | 0.83516 | 0.95761 | 0.95761 | 0.98711 | 0.9959 | 0.95595 | 0.99325
2.91 | 0.83849 | 0.83849 | 0.95904 | 0.95904 | 0.98765 | 0.99612 | 0.95732 | 0.99355
2.92 | 0.84178 | 0.84178 | 0.96043 | 0.96043 | 0.98816 | 0.99633 | 0.95865 | 0.99384
2.93 | 0.84502 | 0.84502 | 0.96178 | 0.96178 | 0.98866 | 0.99653 | 0.95995 | 0.99411
2.94 | 0.84823 | 0.84823 | 0.96309 | 0.96309 | 0.98914 | 0.99672 | 0.96121 | 0.99438
2.95 | 0.85138 | 0.85138 | 0.96437 | 0.96437 | 0.9896 | 0.9969 | 0.96244 | 0.99463
2.96 | 0.8545 | 0.8545 | 0.96561 | 0.96561 | 0.99004 | 0.99708 | 0.96364 | 0.99487
2.97 | 0.85757 | 0.85757 | 0.96682 | 0.96682 | 0.99047 | 0.99724 | 0.9648 | 0.99511
2.98 | 0.86059 | 0.86059 | 0.96799 | 0.96799 | 0.99088 | 0.99739 | 0.96594 | 0.99533
2.99 | 0.86358 | 0.86358 | 0.96913 | 0.96913 | 0.99127 | 0.99754 | 0.96704 | 0.99555
3 | 0.86652 | 0.86652 | 0.97023 | 0.97023 | 0.99165 | 0.99768 | 0.96811 | 0.99575
3.01 | 0.86941 | 0.86941 | 0.9713 | 0.9713 | 0.99202 | 0.99781 | 0.96915 | 0.99595
3.02 | 0.87227 | 0.87227 | 0.97234 | 0.97234 | 0.99237 | 0.99794 | 0.97016 | 0.99614
3.03 | 0.87507 | 0.87507 | 0.97335 | 0.97335 | 0.99271 | 0.99806 | 0.97114 | 0.99632
3.04 | 0.87784 | 0.87784 | 0.97433 | 0.97433 | 0.99304 | 0.99817 | 0.9721 | 0.99649
3.05 | 0.88056 | 0.88057 | 0.97527 | 0.97527 | 0.99335 | 0.99828 | 0.97303 | 0.99666
3.06 | 0.88325 | 0.88325 | 0.97619 | 0.97619 | 0.99365 | 0.99838 | 0.97393 | 0.99682
3.07 | 0.88588 | 0.88588 | 0.97708 | 0.97708 | 0.99393 | 0.99848 | 0.9748 | 0.99697
3.08 | 0.88848 | 0.88848 | 0.97794 | 0.97794 | 0.99421 | 0.99857 | 0.97565 | 0.99711
3.09 | 0.89103 | 0.89103 | 0.97878 | 0.97878 | 0.99448 | 0.99865 | 0.97648 | 0.99725
3.1 | 0.89355 | 0.89355 | 0.97959 | 0.97959 | 0.99473 | 0.99873 | 0.97728 | 0.99738
3.11 | 0.89602 | 0.89602 | 0.98037 | 0.98037 | 0.99497 | 0.99881 | 0.97805 | 0.99751
3.12 | 0.89844 | 0.89844 | 0.98112 | 0.98112 | 0.99521 | 0.99888 | 0.97881 | 0.99763
3.13 | 0.90083 | 0.90083 | 0.98185 | 0.98185 | 0.99543 | 0.99895 | 0.97954 | 0.99775
3.14 | 0.90318 | 0.90318 | 0.98256 | 0.98256 | 0.99565 | 0.99902 | 0.98025 | 0.99786
3.15 | 0.90548 | 0.90548 | 0.98325 | 0.98325 | 0.99585 | 0.99908 | 0.98093 | 0.99796
3.16 | 0.90775 | 0.90775 | 0.98391 | 0.98391 | 0.99605 | 0.99913 | 0.9816 | 0.99806
3.17 | 0.90997 | 0.90997 | 0.98455 | 0.98455 | 0.99624 | 0.99919 | 0.98224 | 0.99816
3.18 | 0.91216 | 0.91216 | 0.98516 | 0.98516 | 0.99642 | 0.99924 | 0.98287 | 0.99825
3.19 | 0.91431 | 0.91431 | 0.98576 | 0.98576 | 0.99659 | 0.99929 | 0.98348 | 0.99834
3.2 | 0.91641 | 0.91641 | 0.98633 | 0.98633 | 0.99675 | 0.99933 | 0.98406 | 0.99842
3.21 | 0.91848 | 0.91848 | 0.98689 | 0.98689 | 0.99691 | 0.99937 | 0.98463 | 0.9985
3.22 | 0.92051 | 0.92051 | 0.98743 | 0.98743 | 0.99706 | 0.99942 | 0.98518 | 0.99858
3.23 | 0.9225 | 0.9225 | 0.98794 | 0.98794 | 0.99721 | 0.99945 | 0.98571 | 0.99865
3.24 | 0.92445 | 0.92445 | 0.98844 | 0.98844 | 0.99735 | 0.99949 | 0.98623 | 0.99872
3.25 | 0.92637 | 0.92637 | 0.98892 | 0.98892 | 0.99748 | 0.99952 | 0.98673 | 0.99879
3.26 | 0.92825 | 0.92825 | 0.98938 | 0.98938 | 0.9976 | 0.99955 | 0.98721 | 0.99885
3.27 | 0.93009 | 0.93009 | 0.98983 | 0.98983 | 0.99772 | 0.99958 | 0.98768 | 0.99891
3.28 | 0.93189 | 0.93189 | 0.99026 | 0.99026 | 0.99784 | 0.99961 | 0.98813 | 0.99896
3.29 | 0.93366 | 0.93366 | 0.99067 | 0.99067 | 0.99795 | 0.99964 | 0.98857 | 0.99902
3.3 | 0.9354 | 0.9354 | 0.99107 | 0.99107 | 0.99805 | 0.99966 | 0.98899 | 0.99907
3.31 | 0.9371 | 0.9371 | 0.99146 | 0.99146 | 0.99815 | 0.99968 | 0.9894 | 0.99912
3.32 | 0.93876 | 0.93876 | 0.99183 | 0.99183 | 0.99825 | 0.9997 | 0.9898 | 0.99917
3.33 | 0.94039 | 0.94039 | 0.99218 | 0.99218 | 0.99834 | 0.99972 | 0.99018 | 0.99921
3.34 | 0.94198 | 0.94199 | 0.99252 | 0.99252 | 0.99842 | 0.99974 | 0.99055 | 0.99925
3.35 | 0.94355 | 0.94355 | 0.99285 | 0.99285 | 0.99851 | 0.99976 | 0.9909 | 0.99929
3.36 | 0.94508 | 0.94508 | 0.99317 | 0.99317 | 0.99858 | 0.99978 | 0.99125 | 0.99933
3.37 | 0.94657 | 0.94657 | 0.99347 | 0.99347 | 0.99866 | 0.99979 | 0.99158 | 0.99937
3.38 | 0.94804 | 0.94804 | 0.99376 | 0.99376 | 0.99873 | 0.99981 | 0.9919 | 0.9994
3.39 | 0.94947 | 0.94947 | 0.99404 | 0.99404 | 0.9988 | 0.99982 | 0.99221 | 0.99943
3.4 | 0.95087 | 0.95087 | 0.99431 | 0.99431 | 0.99886 | 0.99983 | 0.99251 | 0.99946
3.41 | 0.95224 | 0.95224 | 0.99457 | 0.99457 | 0.99892 | 0.99984 | 0.9928 | 0.99949
3.42 | 0.95358 | 0.95358 | 0.99482 | 0.99482 | 0.99898 | 0.99986 | 0.99308 | 0.99952
3.43 | 0.95488 | 0.95488 | 0.99506 | 0.99506 | 0.99903 | 0.99987 | 0.99335 | 0.99955
3.44 | 0.95616 | 0.95616 | 0.99528 | 0.99528 | 0.99909 | 0.99988 | 0.99361 | 0.99957
3.45 | 0.95741 | 0.95741 | 0.9955 | 0.9955 | 0.99914 | 0.99988 | 0.99386 | 0.9996
3.46 | 0.95863 | 0.95863 | 0.99571 | 0.99571 | 0.99918 | 0.99989 | 0.9941 | 0.99962
3.47 | 0.95983 | 0.95983 | 0.99591 | 0.99591 | 0.99923 | 0.9999 | 0.99433 | 0.99964
3.48 | 0.96099 | 0.96099 | 0.9961 | 0.9961 | 0.99927 | 0.99991 | 0.99456 | 0.99966
3.49 | 0.96213 | 0.96213 | 0.99629 | 0.99629 | 0.99931 | 0.99991 | 0.99477 | 0.99968
3.5 | 0.96324 | 0.96324 | 0.99647 | 0.99647 | 0.99935 | 0.99992 | 0.99498 | 0.9997
3.51 | 0.96432 | 0.96432 | 0.99663 | 0.99663 | 0.99939 | 0.99993 | 0.99518 | 0.99972
3.52 | 0.96538 | 0.96538 | 0.9968 | 0.9968 | 0.99942 | 0.99993 | 0.99537 | 0.99973
3.53 | 0.96641 | 0.96641 | 0.99695 | 0.99695 | 0.99945 | 0.99994 | 0.99556 | 0.99975
3.54 | 0.96742 | 0.96742 | 0.9971 | 0.9971 | 0.99949 | 0.99994 | 0.99574 | 0.99976
3.55 | 0.9684 | 0.9684 | 0.99724 | 0.99724 | 0.99951 | 0.99995 | 0.99591 | 0.99978
3.56 | 0.96935 | 0.96935 | 0.99738 | 0.99738 | 0.99954 | 0.99995 | 0.99608 | 0.99979
3.57 | 0.97029 | 0.97029 | 0.9975 | 0.9975 | 0.99957 | 0.99995 | 0.99624 | 0.9998
3.58 | 0.9712 | 0.9712 | 0.99763 | 0.99763 | 0.99959 | 0.99996 | 0.99639 | 0.99981
3.59 | 0.97208 | 0.97208 | 0.99775 | 0.99775 | 0.99962 | 0.99996 | 0.99654 | 0.99982
3.6 | 0.97295 | 0.97295 | 0.99786 | 0.99786 | 0.99964 | 0.99996 | 0.99669 | 0.99983
3.61 | 0.97379 | 0.97379 | 0.99797 | 0.99797 | 0.99966 | 0.99997 | 0.99682 | 0.99984
3.62 | 0.97461 | 0.97461 | 0.99807 | 0.99807 | 0.99968 | 0.99997 | 0.99696 | 0.99985
3.63 | 0.9754 | 0.9754 | 0.99817 | 0.99817 | 0.9997 | 1 | 0.99708 | 0.99986
3.64 | 0.97618 | 0.97618 | 0.99826 | 0.99826 | 0.99972 | 1 | 0.9972 | 0.99987
3.65 | 0.97694 | 0.97694 | 0.99835 | 0.99835 | 0.99973 | 1 | 0.99732 | 0.99988
3.66 | 0.97767 | 0.97767 | 0.99843 | 0.99843 | 0.99975 | 1 | 0.99744 | 0.99989
3.67 | 0.97839 | 0.97839 | 0.99851 | 0.99851 | 0.99976 | 1 | 0.99754 | 0.99989
3.68 | 0.97908 | 0.97908 | 0.99859 | 0.99859 | 0.99978 | 1 | 0.99765 | 0.9999
3.69 | 0.97976 | 0.97976 | 0.99867 | 0.99867 | 0.99979 | 1 | 0.99775 | 0.99991
3.7 | 0.98042 | 0.98042 | 0.99874 | 0.99874 | 0.99981 | 1 | 0.99784 | 0.99991
3.71 | 0.98106 | 0.98106 | 0.9988 | 0.9988 | 0.99982 | 1 | 0.99794 | 0.99992
3.72 | 0.98168 | 0.98168 | 0.99887 | 0.99887 | 0.99983 | 1 | 0.99803 | 0.99992
3.73 | 0.98229 | 0.98229 | 0.99893 | 0.99893 | 0.99984 | 1 | 0.99811 | 0.99993
3.74 | 0.98288 | 0.98288 | 0.99898 | 0.99898 | 0.99985 | 1 | 0.99819 | 0.99993
3.75 | 0.98345 | 0.98345 | 0.99904 | 0.99904 | 0.99986 | 1 | 0.99827 | 0.99994
3.76 | 0.984 | 0.984 | 0.99909 | 0.99909 | 0.99987 | 1 | 0.99835 | 0.99994
3.77 | 0.98454 | 0.98454 | 0.99914 | 0.99914 | 0.99988 | 1 | 0.99842 | 0.99994
3.78 | 0.98507 | 0.98507 | 0.99919 | 0.99919 | 0.99988 | 1 | 0.99849 | 0.99995
3.79 | 0.98557 | 0.98557 | 0.99923 | 0.99923 | 0.99989 | 1 | 0.99856 | 0.99995
3.8 | 0.98607 | 0.98607 | 0.99927 | 0.99927 | 0.9999 | 1 | 0.99862 | 0.99995
3.81 | 0.98655 | 0.98655 | 0.99931 | 0.99931 | 0.9999 | 1 | 0.99868 | 0.99996
3.82 | 0.98701 | 0.98701 | 0.99935 | 0.99935 | 0.99991 | 1 | 0.99874 | 0.99996
3.83 | 0.98746 | 0.98746 | 0.99939 | 0.99939 | 0.99992 | 1 | 0.9988 | 0.99996
3.84 | 0.9879 | 0.9879 | 0.99942 | 0.99942 | 0.99992 | 1 | 0.99885 | 0.99996
3.85 | 0.98832 | 0.98832 | 0.99945 | 0.99945 | 0.99993 | 1 | 0.9989 | 0.99997
3.86 | 0.98873 | 0.98873 | 0.99948 | 0.99948 | 0.99993 | 1 | 0.99895 | 0.99997
3.87 | 0.98913 | 0.98913 | 0.99951 | 0.99951 | 0.99994 | 1 | 0.999 | 0.99997
3.88 | 0.98952 | 0.98952 | 0.99954 | 0.99954 | 0.99994 | 1 | 0.99904 | 0.99997
3.89 | 0.98989 | 0.98989 | 0.99957 | 0.99957 | 0.99994 | 1 | 0.99909 | 0.99997
3.9 | 0.99025 | 0.99025 | 0.99959 | 0.99959 | 0.99995 | 1 | 0.99913 | 0.99998
3.91 | 0.9906 | 0.9906 | 0.99962 | 0.99962 | 0.99995 | 1 | 0.99917 | 0.99998
3.92 | 0.99094 | 0.99094 | 0.99964 | 0.99964 | 0.99995 | 1 | 0.99921 | 0.99998
3.93 | 0.99127 | 0.99127 | 0.99966 | 0.99966 | 0.99996 | 1 | 0.99924 | 0.99998
3.94 | 0.99159 | 0.99159 | 0.99968 | 0.99968 | 0.99996 | 1 | 0.99928 | 0.99998
3.95 | 0.9919 | 0.9919 | 0.9997 | 0.9997 | 0.99996 | 1 | 0.99931 | 0.99998
3.96 | 0.9922 | 0.9922 | 0.99972 | 0.99972 | 0.99997 | 1 | 0.99934 | 0.99998
3.97 | 0.99249 | 0.99249 | 0.99973 | 0.99973 | 0.99997 | 1 | 0.99938 | 0.99999
3.98 | 0.99277 | 0.99277 | 0.99975 | 0.99975 | 0.99997 | 1 | 0.9994 | 0.99999
3.99 | 0.99304 | 0.99304 | 0.99976 | 0.99976 | 0.99997 | 1 | 0.99943 | 0.99999
4 | 0.9933 | 0.9933 | 0.99978 | 0.99978 | 0.99997 | 1 | 0.99946 | 0.99999
4.01 | 0.99355 | 0.99355 | 0.99979 | 0.99979 | 1 | 1 | 0.99949 | 0.99999
4.02 | 0.9938 | 0.9938 | 0.9998 | 0.9998 | 1 | 1 | 0.99951 | 0.99999
4.03 | 0.99403 | 0.99403 | 0.99982 | 0.99982 | 1 | 1 | 0.99953 | 0.99999
4.04 | 0.99426 | 0.99426 | 0.99983 | 0.99983 | 1 | 1 | 0.99956 | 0.99999
4.05 | 0.99448 | 0.99448 | 0.99984 | 0.99984 | 1 | 1 | 0.99958 | 0.99999
4.06 | 0.99469 | 0.99469 | 0.99985 | 0.99985 | 1 | 1 | 0.9996 | 0.99999
4.07 | 0.9949 | 0.9949 | 0.99986 | 0.99986 | 1 | 1 | 0.99962 | 0.99999
4.08 | 0.9951 | 0.9951 | 0.99987 | 0.99987 | 1 | 1 | 0.99963 | 0.99999
4.09 | 0.99529 | 0.99529 | 0.99987 | 0.99987 | 1 | 1 | 0.99965 | 0.99999
4.1 | 0.99547 | 0.99547 | 0.99988 | 0.99988 | 1 | 1 | 0.99967 | 0.99999
4.11 | 0.99565 | 0.99565 | 0.99989 | 0.99989 | 1 | 1 | 0.99969 | 0.99999
4.12 | 0.99582 | 0.99582 | 0.9999 | 0.9999 | 1 | 1 | 0.9997 | 1
4.13 | 0.99599 | 0.99599 | 0.9999 | 0.9999 | 1 | 1 | 0.99972 | 1
4.14 | 0.99615 | 0.99615 | 0.99991 | 0.99991 | 1 | 1 | 0.99973 | 1
4.15 | 0.9963 | 0.9963 | 0.99991 | 0.99991 | 1 | 1 | 0.99974 | 1
4.16 | 0.99645 | 0.99645 | 0.99992 | 0.99992 | 1 | 1 | 0.99976 | 1
4.17 | 0.99659 | 0.99659 | 0.99993 | 0.99993 | 1 | 1 | 0.99977 | 1
4.18 | 0.99673 | 0.99673 | 0.99993 | 0.99993 | 1 | 1 | 0.99978 | 1
4.19 | 0.99687 | 0.99687 | 0.99993 | 0.99993 | 1 | 1 | 0.99979 | 1
4.2 | 0.99699 | 0.99699 | 0.99994 | 0.99994 | 1 | 1 | 0.9998 | 1
4.21 | 0.99712 | 0.99712 | 0.99994 | 0.99994 | 1 | 1 | 0.99981 | 1
4.22 | 0.99724 | 0.99724 | 0.99995 | 0.99995 | 1 | 1 | 0.99982 | 1
4.23 | 0.99735 | 0.99735 | 0.99995 | 0.99995 | 1 | 1 | 0.99983 | 1
4.24 | 0.99746 | 0.99746 | 0.99995 | 0.99995 | 1 | 1 | 0.99984 | 1
4.25 | 0.99757 | 0.99757 | 0.99996 | 0.99996 | 1 | 1 | 0.99985 | 1
4.26 | 0.99767 | 0.99767 | 0.99996 | 0.99996 | 1 | 1 | 0.99985 | 1
4.27 | 0.99777 | 0.99777 | 0.99996 | 0.99996 | 1 | 1 | 0.99986 | 1
4.28 | 0.99786 | 0.99786 | 0.99996 | 0.99996 | 1 | 1 | 0.99987 | 1
4.29 | 0.99795 | 0.99795 | 0.99997 | 0.99997 | 1 | 1 | 0.99988 | 1
4.3 | 0.99804 | 0.99804 | 0.99997 | 0.99997 | 1 | 1 | 0.99988 | 1
4.31 | 0.99812 | 0.99812 | 0.99997 | 0.99997 | 1 | 1 | 0.99989 | 1
4.32 | 0.9982 | 0.9982 | 0.99997 | 0.99997 | 1 | 1 | 0.99989 | 1
4.33 | 0.99828 | 0.99828 | 0.99997 | 0.99997 | 1 | 1 | 0.9999 | 1
4.34 | 0.99836 | 0.99836 | 0.99998 | 0.99998 | 1 | 1 | 0.99991 | 1
4.35 | 0.99843 | 0.99843 | 0.99998 | 0.99998 | 1 | 1 | 0.99991 | 1
4.36 | 0.9985 | 0.9985 | 0.99998 | 0.99998 | 1 | 1 | 0.99991 | 1
4.37 | 0.99856 | 0.99856 | 0.99998 | 0.99998 | 1 | 1 | 0.99992 | 1
4.38 | 0.99862 | 0.99862 | 0.99998 | 0.99998 | 1 | 1 | 0.99992 | 1
4.39 | 0.99868 | 0.99868 | 0.99998 | 0.99998 | 1 | 1 | 0.99993 | 1
4.4 | 0.99874 | 0.99874 | 0.99998 | 0.99998 | 1 | 1 | 0.99993 | 1
4.41 | 0.9988 | 0.9988 | 0.99999 | 0.99999 | 1 | 1 | 0.99994 | 1
4.42 | 0.99885 | 0.99885 | 0.99999 | 0.99999 | 1 | 1 | 0.99994 | 1
4.43 | 0.9989 | 0.9989 | 0.99999 | 0.99999 | 1 | 1 | 0.99994 | 1
4.44 | 0.99895 | 0.99895 | 0.99999 | 0.99999 | 1 | 1 | 0.99995 | 1
4.45 | 0.999 | 0.999 | 0.99999 | 0.99999 | 1 | 1 | 0.99995 | 1
4.46 | 0.99905 | 0.99905 | 0.99999 | 0.99999 | 1 | 1 | 0.99995 | 1
4.47 | 0.99909 | 0.99909 | 0.99999 | 0.99999 | 1 | 1 | 0.99995 | 1
4.48 | 0.99913 | 0.99913 | 0.99999 | 0.99999 | 1 | 1 | 1 | 1
4.49 | 0.99917 | 0.99917 | 0.99999 | 0.99999 | 1 | 1 | 1 | 1
4.5 | 0.99921 | 0.99921 | 0.99999 | 0.99999 | 1 | 1 | 1 | 1
4.51 | 0.99925 | 0.99925 | 0.99999 | 0.99999 | 1 | 1 | 1 | 1
4.52 | 0.99928 | 0.99928 | 0.99999 | 0.99999 | 1 | 1 | 1 | 1
4.53 | 0.99931 | 0.99931 | 0.99999 | 0.99999 | 1 | 1 | 1 | 1
4.54 | 0.99935 | 0.99935 | 0.99999 | 0.99999 | 1 | 1 | 1 | 1
4.55 | 0.99938 | 0.99938 | 1 | 1 | 1 | 1 | 1 | 1
4.56 | 0.99941 | 0.99941 | 1 | 1 | 1 | 1 | 1 | 1
4.57 | 0.99943 | 0.99943 | 1 | 1 | 1 | 1 | 1 | 1
4.58 | 0.99946 | 0.99946 | 1 | 1 | 1 | 1 | 1 | 1
4.59 | 0.99949 | 0.99949 | 1 | 1 | 1 | 1 | 1 | 1
4.6 | 0.99951 | 0.99951 | 1 | 1 | 1 | 1 | 1 | 1
4.61 | 0.99953 | 0.99953 | 1 | 1 | 1 | 1 | 1 | 1
4.62 | 0.99956 | 0.99956 | 1 | 1 | 1 | 1 | 1 | 1
4.63 | 0.99958 | 0.99958 | 1 | 1 | 1 | 1 | 1 | 1
4.64 | 0.9996 | 0.9996 | 1 | 1 | 1 | 1 | 1 | 1
4.65 | 0.99962 | 0.99962 | 1 | 1 | 1 | 1 | 1 | 1
4.66 | 0.99964 | 0.99964 | 1 | 1 | 1 | 1 | 1 | 1
4.67 | 0.99965 | 0.99965 | 1 | 1 | 1 | 1 | 1 | 1
4.68 | 0.99967 | 0.99967 | 1 | 1 | 1 | 1 | 1 | 1
4.69 | 0.99969 | 0.99969 | 1 | 1 | 1 | 1 | 1 | 1
4.7 | 0.9997 | 0.9997 | 1 | 1 | 1 | 1 | 1 | 1
4.71 | 0.99972 | 0.99972 | 1 | 1 | 1 | 1 | 1 | 1
4.72 | 0.99973 | 0.99973 | 1 | 1 | 1 | 1 | 1 | 1
4.73 | 0.99975 | 0.99975 | 1 | 1 | 1 | 1 | 1 | 1
4.74 | 0.99976 | 0.99976 | 1 | 1 | 1 | 1 | 1 | 1
4.75 | 0.99977 | 0.99977 | 1 | 1 | 1 | 1 | 1 | 1
4.76 | 0.99978 | 0.99978 | 1 | 1 | 1 | 1 | 1 | 1
4.77 | 0.99979 | 0.99979 | 1 | 1 | 1 | 1 | 1 | 1
4.78 | 0.9998 | 0.9998 | 1 | 1 | 1 | 1 | 1 | 1
4.79 | 0.99981 | 0.99981 | 1 | 1 | 1 | 1 | 1 | 1
4.8 | 0.99982 | 0.99982 | 1 | 1 | 1 | 1 | 1 | 1
4.81 | 0.99983 | 0.99983 | 1 | 1 | 1 | 1 | 1 | 1
4.82 | 0.99984 | 0.99984 | 1 | 1 | 1 | 1 | 1 | 1
4.83 | 0.99985 | 0.99985 | 1 | 1 | 1 | 1 | 1 | 1
4.84 | 0.99986 | 0.99986 | 1 | 1 | 1 | 1 | 1 | 1
4.85 | 0.99986 | 0.99986 | 1 | 1 | 1 | 1 | 1 | 1
4.86 | 0.99987 | 0.99987 | 1 | 1 | 1 | 1 | 1 | 1
4.87 | 0.99988 | 0.99988 | 1 | 1 | 1 | 1 | 1 | 1
4.88 | 0.99988 | 0.99988 | 1 | 1 | 1 | 1 | 1 | 1
4.89 | 0.99989 | 0.99989 | 1 | 1 | 1 | 1 | 1 | 1
4.9 | 0.9999 | 0.9999 | 1 | 1 | 1 | 1 | 1 | 1
4.91 | 0.9999 | 0.9999 | 1 | 1 | 1 | 1 | 1 | 1
4.92 | 0.99991 | 0.99991 | 1 | 1 | 1 | 1 | 1 | 1
4.93 | 0.99991 | 0.99991 | 1 | 1 | 1 | 1 | 1 | 1
4.94 | 0.99992 | 0.99992 | 1 | 1 | 1 | 1 | 1 | 1
4.95 | 0.99992 | 0.99992 | 1 | 1 | 1 | 1 | 1 | 1
4.96 | 0.99993 | 0.99993 | 1 | 1 | 1 | 1 | 1 | 1
4.97 | 0.99993 | 0.99993 | 1 | 1 | 1 | 1 | 1 | 1
4.98 | 0.99993 | 0.99993 | 1 | 1 | 1 | 1 | 1 | 1
4.99 | 0.99994 | 0.99994 | 1 | 1 | 1 | 1 | 1 | 1
5 | 0.99994 | 0.99994 | 1 | 1 | 1 | 1 | 1 | 1
5.01 | 0.99994 | 0.99994 | 1 | 1 | 1 | 1 | 1 | 1
5.02 | 0.99995 | 0.99995 | 1 | 1 | 1 | 1 | 1 | 1
5.03 | 0.99995 | 0.99995 | 1 | 1 | 1 | 1 | 1 | 1
5.04 | 0.99995 | 0.99995 | 1 | 1 | 1 | 1 | 1 | 1
5.05 | 0.99996 | 0.99996 | 1 | 1 | 1 | 1 | 1 | 1
5.06 | 1 | 1 | 1 | 1 | 1 | 1 | 1 | 1
5.07 | 1 | 1 | 1 | 1 | 1 | 1 | 1 | 1
5.08 | 1 | 1 | 1 | 1 | 1 | 1 | 1 | 1
5.09 | 1 | 1 | 1 | 1 | 1 | 1 | 1 | 1
5.1 | 1 | 1 | 1 | 1 | 1 | 1 | 1 | 1
5.11 | 1 | 1 | 1 | 1 | 1 | 1 | 1 | 1
5.12 | 1 | 1 | 1 | 1 | 1 | 1 | 1 | 1
5.13 | 1 | 1 | 1 | 1 | 1 | 1 | 1 | 1
5.14 | 1 | 1 | 1 | 1 | 1 | 1 | 1 | 1
5.15 | 1 | 1 | 1 | 1 | 1 | 1 | 1 | 1
5.16 | 1 | 1 | 1 | 1 | 1 | 1 | 1 | 1
5.17 | 1 | 1 | 1 | 1 | 1 | 1 | 1 | 1
5.18 | 1 | 1 | 1 | 1 | 1 | 1 | 1 | 1
5.19 | 1 | 1 | 1 | 1 | 1 | 1 | 1 | 1
5.2 | 1 | 1 | 1 | 1 | 1 | 1 | 1 | 1
5.21 | 1 | 1 | 1 | 1 | 1 | 1 | 1 | 1
5.22 | 1 | 1 | 1 | 1 | 1 | 1 | 1 | 1
5.23 | 1 | 1 | 1 | 1 | 1 | 1 | 1 | 1
5.24 | 1 | 1 | 1 | 1 | 1 | 1 | 1 | 1
5.25 | 1 | 1 | 1 | 1 | 1 | 1 | 1 | 1
5.26 | 1 | 1 | 1 | 1 | 1 | 1 | 1 | 1
5.27 | 1 | 1 | 1 | 1 | 1 | 1 | 1 | 1
5.28 | 1 | 1 | 1 | 1 | 1 | 1 | 1 | 1
5.29 | 1 | 1 | 1 | 1 | 1 | 1 | 1 | 1
5.3 | 1 | 1 | 1 | 1 | 1 | 1 | 1 | 1
5.31 | 1 | 1 | 1 | 1 | 1 | 1 | 1 | 1
5.32 | 1 | 1 | 1 | 1 | 1 | 1 | 1 | 1
5.33 | 1 | 1 | 1 | 1 | 1 | 1 | 1 | 1
5.34 | 1 | 1 | 1 | 1 | 1 | 1 | 1 | 1
5.35 | 1 | 1 | 1 | 1 | 1 | 1 | 1 | 1
5.36 | 1 | 1 | 1 | 1 | 1 | 1 | 1 | 1
5.37 | 1 | 1 | 1 | 1 | 1 | 1 | 1 | 1
5.38 | 1 | 1 | 1 | 1 | 1 | 1 | 1 | 1
5.39 | 1 | 1 | 1 | 1 | 1 | 1 | 1 | 1
5.4 | 1 | 1 | 1 | 1 | 1 | 1 | 1 | 1
5.41 | 1 | 1 | 1 | 1 | 1 | 1 | 1 | 1
5.42 | 1 | 1 | 1 | 1 | 1 | 1 | 1 | 1
5.43 | 1 | 1 | 1 | 1 | 1 | 1 | 1 | 1
5.44 | 1 | 1 | 1 | 1 | 1 | 1 | 1 | 1
5.45 | 1 | 1 | 1 | 1 | 1 | 1 | 1 | 1
5.46 | 1 | 1 | 1 | 1 | 1 | 1 | 1 | 1
5.47 | 1 | 1 | 1 | 1 | 1 | 1 | 1 | 1
5.48 | 1 | 1 | 1 | 1 | 1 | 1 | 1 | 1
5.49 | 1 | 1 | 1 | 1 | 1 | 1 | 1 | 1
5.5 | 1 | 1 | 1 | 1 | 1 | 1 | 1 | 1
5.51 | 1 | 1 | 1 | 1 | 1 | 1 | 1 | 1
5.52 | 1 | 1 | 1 | 1 | 1 | 1 | 1 | 1
5.53 | 1 | 1 | 1 | 1 | 1 | 1 | 1 | 1
5.54 | 1 | 1 | 1 | 1 | 1 | 1 | 1 | 1
5.55 | 1 | 1 | 1 | 1 | 1 | 1 | 1 | 1
5.56 | 1 | 1 | 1 | 1 | 1 | 1 | 1 | 1
5.57 | 1 | 1 | 1 | 1 | 1 | 1 | 1 | 1
5.58 | 1 | 1 | 1 | 1 | 1 | 1 | 1 | 1
5.59 | 1 | 1 | 1 | 1 | 1 | 1 | 1 | 1
5.6 | 1 | 1 | 1 | 1 | 1 | 1 | 1 | 1
5.61 | 1 | 1 | 1 | 1 | 1 | 1 | 1 | 1
5.62 | 1 | 1 | 1 | 1 | 1 | 1 | 1 | 1
5.63 | 1 | 1 | 1 | 1 | 1 | 1 | 1 | 1
5.64 | 1 | 1 | 1 | 1 | 1 | 1 | 1 | 1
5.65 | 1 | 1 | 1 | 1 | 1 | 1 | 1 | 1
5.66 | 1 | 1 | 1 | 1 | 1 | 1 | 1 | 1
5.67 | 1 | 1 | 1 | 1 | 1 | 1 | 1 | 1
5.68 | 1 | 1 | 1 | 1 | 1 | 1 | 1 | 1
5.69 | 1 | 1 | 1 | 1 | 1 | 1 | 1 | 1
5.7 | 1 | 1 | 1 | 1 | 1 | 1 | 1 | 1
5.71 | 1 | 1 | 1 | 1 | 1 | 1 | 1 | 1
5.72 | 1 | 1 | 1 | 1 | 1 | 1 | 1 | 1
5.73 | 1 | 1 | 1 | 1 | 1 | 1 | 1 | 1
5.74 | 1 | 1 | 1 | 1 | 1 | 1 | 1 | 1
5.75 | 1 | 1 | 1 | 1 | 1 | 1 | 1 | 1
5.76 | 1 | 1 | 1 | 1 | 1 | 1 | 1 | 1
5.77 | 1 | 1 | 1 | 1 | 1 | 1 | 1 | 1
5.78 | 1 | 1 | 1 | 1 | 1 | 1 | 1 | 1
5.79 | 1 | 1 | 1 | 1 | 1 | 1 | 1 | 1
5.8 | 1 | 1 | 1 | 1 | 1 | 1 | 1 | 1
5.81 | 1 | 1 | 1 | 1 | 1 | 1 | 1 | 1
5.82 | 1 | 1 | 1 | 1 | 1 | 1 | 1 | 1
5.83 | 1 | 1 | 1 | 1 | 1 | 1 | 1 | 1
5.84 | 1 | 1 | 1 | 1 | 1 | 1 | 1 | 1
5.85 | 1 | 1 | 1 | 1 | 1 | 1 | 1 | 1
5.86 | 1 | 1 | 1 | 1 | 1 | 1 | 1 | 1
5.87 | 1 | 1 | 1 | 1 | 1 | 1 | 1 | 1
5.88 | 1 | 1 | 1 | 1 | 1 | 1 | 1 | 1
5.89 | 1 | 1 | 1 | 1 | 1 | 1 | 1 | 1
5.9 | 1 | 1 | 1 | 1 | 1 | 1 | 1 | 1
5.91 | 1 | 1 | 1 | 1 | 1 | 1 | 1 | 1
5.92 | 1 | 1 | 1 | 1 | 1 | 1 | 1 | 1
5.93 | 1 | 1 | 1 | 1 | 1 | 1 | 1 | 1
5.94 | 1 | 1 | 1 | 1 | 1 | 1 | 1 | 1
5.95 | 1 | 1 | 1 | 1 | 1 | 1 | 1 | 1
5.96 | 1 | 1 | 1 | 1 | 1 | 1 | 1 | 1
5.97 | 1 | 1 | 1 | 1 | 1 | 1 | 1 | 1
5.98 | 1 | 1 | 1 | 1 | 1 | 1 | 1 | 1
5.99 | 1 | 1 | 1 | 1 | 1 | 1 | 1 | 1
6 | 1 | 1 | 1 | 1 | 1 | 1 | 1 | 1
6.01 | 1 | 1 | 1 | 1 | 1 | 1 | 1 | 1
6.02 | 1 | 1 | 1 | 1 | 1 | 1 | 1 | 1
6.03 | 1 | 1 | 1 | 1 | 1 | 1 | 1 | 1
6.04 | 1 | 1 | 1 | 1 | 1 | 1 | 1 | 1
6.05 | 1 | 1 | 1 | 1 | 1 | 1 | 1 | 1
6.06 | 1 | 1 | 1 | 1 | 1 | 1 | 1 | 1
6.07 | 1 | 1 | 1 | 1 | 1 | 1 | 1 | 1
6.08 | 1 | 1 | 1 | 1 | 1 | 1 | 1 | 1
6.09 | 1 | 1 | 1 | 1 | 1 | 1 | 1 | 1
6.1 | 1 | 1 | 1 | 1 | 1 | 1 | 1 | 1
6.11 | 1 | 1 | 1 | 1 | 1 | 1 | 1 | 1
6.12 | 1 | 1 | 1 | 1 | 1 | 1 | 1 | 1
6.13 | 1 | 1 | 1 | 1 | 1 | 1 | 1 | 1
6.14 | 1 | 1 | 1 | 1 | 1 | 1 | 1 | 1
6.15 | 1 | 1 | 1 | 1 | 1 | 1 | 1 | 1
6.16 | 1 | 1 | 1 | 1 | 1 | 1 | 1 | 1
6.17 | 1 | 1 | 1 | 1 | 1 | 1 | 1 | 1
6.18 | 1 | 1 | 1 | 1 | 1 | 1 | 1 | 1
6.19 | 1 | 1 | 1 | 1 | 1 | 1 | 1 | 1
6.2 | 1 | 1 | 1 | 1 | 1 | 1 | 1 | 1
6.21 | 1 | 1 | 1 | 1 | 1 | 1 | 1 | 1
6.22 | 1 | 1 | 1 | 1 | 1 | 1 | 1 | 1
6.23 | 1 | 1 | 1 | 1 | 1 | 1 | 1 | 1
6.24 | 1 | 1 | 1 | 1 | 1 | 1 | 1 | 1
6.25 | 1 | 1 | 1 | 1 | 1 | 1 | 1 | 1
6.26 | 1 | 1 | 1 | 1 | 1 | 1 | 1 | 1
6.27 | 1 | 1 | 1 | 1 | 1 | 1 | 1 | 1
6.28 | 1 | 1 | 1 | 1 | 1 | 1 | 1 | 1
6.29 | 1 | 1 | 1 | 1 | 1 | 1 | 1 | 1
6.3 | 1 | 1 | 1 | 1 | 1 | 1 | 1 | 1
6.31 | 1 | 1 | 1 | 1 | 1 | 1 | 1 | 1
6.32 | 1 | 1 | 1 | 1 | 1 | 1 | 1 | 1
6.33 | 1 | 1 | 1 | 1 | 1 | 1 | 1 | 1
6.34 | 1 | 1 | 1 | 1 | 1 | 1 | 1 | 1
6.35 | 1 | 1 | 1 | 1 | 1 | 1 | 1 | 1
6.36 | 1 | 1 | 1 | 1 | 1 | 1 | 1 | 1
6.37 | 1 | 1 | 1 | 1 | 1 | 1 | 1 | 1
6.38 | 1 | 1 | 1 | 1 | 1 | 1 | 1 | 1
6.39 | 1 | 1 | 1 | 1 | 1 | 1 | 1 | 1
6.4 | 1 | 1 | 1 | 1 | 1 | 1 | 1 | 1
6.41 | 1 | 1 | 1 | 1 | 1 | 1 | 1 | 1
6.42 | 1 | 1 | 1 | 1 | 1 | 1 | 1 | 1
6.43 | 1 | 1 | 1 | 1 | 1 | 1 | 1 | 1
6.44 | 1 | 1 | 1 | 1 | 1 | 1 | 1 | 1
6.45 | 1 | 1 | 1 | 1 | 1 | 1 | 1 | 1
6.46 | 1 | 1 | 1 | 1 | 1 | 1 | 1 | 1
6.47 | 1 | 1 | 1 | 1 | 1 | 1 | 1 | 1
6.48 | 1 | 1 | 1 | 1 | 1 | 1 | 1 | 1
6.49 | 1 | 1 | 1 | 1 | 1 | 1 | 1 | 1
6.5 | 1 | 1 | 1 | 1 | 1 | 1 | 1 | 1
6.51 | 1 | 1 | 1 | 1 | 1 | 1 | 1 | 1
6.52 | 1 | 1 | 1 | 1 | 1 | 1 | 1 | 1
6.53 | 1 | 1 | 1 | 1 | 1 | 1 | 1 | 1
6.54 | 1 | 1 | 1 | 1 | 1 | 1 | 1 | 1
6.55 | 1 | 1 | 1 | 1 | 1 | 1 | 1 | 1
6.56 | 1 | 1 | 1 | 1 | 1 | 1 | 1 | 1
6.57 | 1 | 1 | 1 | 1 | 1 | 1 | 1 | 1
6.58 | 1 | 1 | 1 | 1 | 1 | 1 | 1 | 1
6.59 | 1 | 1 | 1 | 1 | 1 | 1 | 1 | 1
6.6 | 1 | 1 | 1 | 1 | 1 | 1 | 1 | 1
6.61 | 1 | 1 | 1 | 1 | 1 | 1 | 1 | 1
6.62 | 1 | 1 | 1 | 1 | 1 | 1 | 1 | 1
6.63 | 1 | 1 | 1 | 1 | 1 | 1 | 1 | 1
6.64 | 1 | 1 | 1 | 1 | 1 | 1 | 1 | 1
6.65 | 1 | 1 | 1 | 1 | 1 | 1 | 1 | 1
6.66 | 1 | 1 | 1 | 1 | 1 | 1 | 1 | 1
6.67 | 1 | 1 | 1 | 1 | 1 | 1 | 1 | 1
6.68 | 1 | 1 | 1 | 1 | 1 | 1 | 1 | 1
6.69 | 1 | 1 | 1 | 1 | 1 | 1 | 1 | 1
6.7 | 1 | 1 | 1 | 1 | 1 | 1 | 1 | 1
6.71 | 1 | 1 | 1 | 1 | 1 | 1 | 1 | 1
6.72 | 1 | 1 | 1 | 1 | 1 | 1 | 1 | 1
6.73 | 1 | 1 | 1 | 1 | 1 | 1 | 1 | 1
6.74 | 1 | 1 | 1 | 1 | 1 | 1 | 1 | 1
6.75 | 1 | 1 | 1 | 1 | 1 | 1 | 1 | 1
6.76 | 1 | 1 | 1 | 1 | 1 | 1 | 1 | 1
6.77 | 1 | 1 | 1 | 1 | 1 | 1 | 1 | 1
6.78 | 1 | 1 | 1 | 1 | 1 | 1 | 1 | 1
6.79 | 1 | 1 | 1 | 1 | 1 | 1 | 1 | 1
6.8 | 1 | 1 | 1 | 1 | 1 | 1 | 1 | 1
6.81 | 1 | 1 | 1 | 1 | 1 | 1 | 1 | 1
6.82 | 1 | 1 | 1 | 1 | 1 | 1 | 1 | 1
6.83 | 1 | 1 | 1 | 1 | 1 | 1 | 1 | 1
6.84 | 1 | 1 | 1 | 1 | 1 | 1 | 1 | 1
6.85 | 1 | 1 | 1 | 1 | 1 | 1 | 1 | 1
6.86 | 1 | 1 | 1 | 1 | 1 | 1 | 1 | 1
6.87 | 1 | 1 | 1 | 1 | 1 | 1 | 1 | 1
6.88 | 1 | 1 | 1 | 1 | 1 | 1 | 1 | 1
6.89 | 1 | 1 | 1 | 1 | 1 | 1 | 1 | 1
6.9 | 1 | 1 | 1 | 1 | 1 | 1 | 1 | 1
6.91 | 1 | 1 | 1 | 1 | 1 | 1 | 1 | 1
6.92 | 1 | 1 | 1 | 1 | 1 | 1 | 1 | 1
6.93 | 1 | 1 | 1 | 1 | 1 | 1 | 1 | 1
6.94 | 1 | 1 | 1 | 1 | 1 | 1 | 1 | 1
6.95 | 1 | 1 | 1 | 1 | 1 | 1 | 1 | 1
6.96 | 1 | 1 | 1 | 1 | 1 | 1 | 1 | 1
6.97 | 1 | 1 | 1 | 1 | 1 | 1 | 1 | 1
6.98 | 1 | 1 | 1 | 1 | 1 | 1 | 1 | 1
6.99 | 1 | 1 | 1 | 1 | 1 | 1 | 1 | 1
7 | 1 | 1 | 1 | 1 | 1 | 1 | 1 | 1
7.01 | 1 | 1 | 1 | 1 | 1 | 1 | 1 | 1
7.02 | 1 | 1 | 1 | 1 | 1 | 1 | 1 | 1
7.03 | 1 | 1 | 1 | 1 | 1 | 1 | 1 | 1
7.04 | 1 | 1 | 1 | 1 | 1 | 1 | 1 | 1
7.05 | 1 | 1 | 1 | 1 | 1 | 1 | 1 | 1
7.06 | 1 | 1 | 1 | 1 | 1 | 1 | 1 | 1
7.07 | 1 | 1 | 1 | 1 | 1 | 1 | 1 | 1
7.08 | 1 | 1 | 1 | 1 | 1 | 1 | 1 | 1
7.09 | 1 | 1 | 1 | 1 | 1 | 1 | 1 | 1
7.1 | 1 | 1 | 1 | 1 | 1 | 1 | 1 | 1
7.11 | 1 | 1 | 1 | 1 | 1 | 1 | 1 | 1
7.12 | 1 | 1 | 1 | 1 | 1 | 1 | 1 | 1
7.13 | 1 | 1 | 1 | 1 | 1 | 1 | 1 | 1
7.14 | 1 | 1 | 1 | 1 | 1 | 1 | 1 | 1
7.15 | 1 | 1 | 1 | 1 | 1 | 1 | 1 | 1
7.16 | 1 | 1 | 1 | 1 | 1 | 1 | 1 | 1
7.17 | 1 | 1 | 1 | 1 | 1 | 1 | 1 | 1
7.18 | 1 | 1 | 1 | 1 | 1 | 1 | 1 | 1
7.19 | 1 | 1 | 1 | 1 | 1 | 1 | 1 | 1
7.2 | 1 | 1 | 1 | 1 | 1 | 1 | 1 | 1
7.21 | 1 | 1 | 1 | 1 | 1 | 1 | 1 | 1
7.22 | 1 | 1 | 1 | 1 | 1 | 1 | 1 | 1
7.23 | 1 | 1 | 1 | 1 | 1 | 1 | 1 | 1
7.24 | 1 | 1 | 1 | 1 | 1 | 1 | 1 | 1
7.25 | 1 | 1 | 1 | 1 | 1 | 1 | 1 | 1
7.26 | 1 | 1 | 1 | 1 | 1 | 1 | 1 | 1
7.27 | 1 | 1 | 1 | 1 | 1 | 1 | 1 | 1
7.28 | 1 | 1 | 1 | 1 | 1 | 1 | 1 | 1
7.29 | 1 | 1 | 1 | 1 | 1 | 1 | 1 | 1
7.3 | 1 | 1 | 1 | 1 | 1 | 1 | 1 | 1
7.31 | 1 | 1 | 1 | 1 | 1 | 1 | 1 | 1
7.32 | 1 | 1 | 1 | 1 | 1 | 1 | 1 | 1
7.33 | 1 | 1 | 1 | 1 | 1 | 1 | 1 | 1
7.34 | 1 | 1 | 1 | 1 | 1 | 1 | 1 | 1
7.35 | 1 | 1 | 1 | 1 | 1 | 1 | 1 | 1
7.36 | 1 | 1 | 1 | 1 | 1 | 1 | 1 | 1
7.37 | 1 | 1 | 1 | 1 | 1 | 1 | 1 | 1
7.38 | 1 | 1 | 1 | 1 | 1 | 1 | 1 | 1
7.39 | 1 | 1 | 1 | 1 | 1 | 1 | 1 | 1
7.4 | 1 | 1 | 1 | 1 | 1 | 1 | 1 | 1
7.41 | 1 | 1 | 1 | 1 | 1 | 1 | 1 | 1
7.42 | 1 | 1 | 1 | 1 | 1 | 1 | 1 | 1
7.43 | 1 | 1 | 1 | 1 | 1 | 1 | 1 | 1
7.44 | 1 | 1 | 1 | 1 | 1 | 1 | 1 | 1
7.45 | 1 | 1 | 1 | 1 | 1 | 1 | 1 | 1
7.46 | 1 | 1 | 1 | 1 | 1 | 1 | 1 | 1
7.47 | 1 | 1 | 1 | 1 | 1 | 1 | 1 | 1
7.48 | 1 | 1 | 1 | 1 | 1 | 1 | 1 | 1
7.49 | 1 | 1 | 1 | 1 | 1 | 1 | 1 | 1
7.5 | 1 | 1 | 1 | 1 | 1 | 1 | 1 | 1
7.51 | 1 | 1 | 1 | 1 | 1 | 1 | 1 | 1
7.52 | 1 | 1 | 1 | 1 | 1 | 1 | 1 | 1
7.53 | 1 | 1 | 1 | 1 | 1 | 1 | 1 | 1
7.54 | 1 | 1 | 1 | 1 | 1 | 1 | 1 | 1
7.55 | 1 | 1 | 1 | 1 | 1 | 1 | 1 | 1
7.56 | 1 | 1 | 1 | 1 | 1 | 1 | 1 | 1
7.57 | 1 | 1 | 1 | 1 | 1 | 1 | 1 | 1
7.58 | 1 | 1 | 1 | 1 | 1 | 1 | 1 | 1
7.59 | 1 | 1 | 1 | 1 | 1 | 1 | 1 | 1
7.6 | 1 | 1 | 1 | 1 | 1 | 1 | 1 | 1
7.61 | 1 | 1 | 1 | 1 | 1 | 1 | 1 | 1
7.62 | 1 | 1 | 1 | 1 | 1 | 1 | 1 | 1
7.63 | 1 | 1 | 1 | 1 | 1 | 1 | 1 | 1
7.64 | 1 | 1 | 1 | 1 | 1 | 1 | 1 | 1
7.65 | 1 | 1 | 1 | 1 | 1 | 1 | 1 | 1
7.66 | 1 | 1 | 1 | 1 | 1 | 1 | 1 | 1
7.67 | 1 | 1 | 1 | 1 | 1 | 1 | 1 | 1
7.68 | 1 | 1 | 1 | 1 | 1 | 1 | 1 | 1
7.69 | 1 | 1 | 1 | 1 | 1 | 1 | 1 | 1
7.7 | 1 | 1 | 1 | 1 | 1 | 1 | 1 | 1
7.71 | 1 | 1 | 1 | 1 | 1 | 1 | 1 | 1
7.72 | 1 | 1 | 1 | 1 | 1 | 1 | 1 | 1
7.73 | 1 | 1 | 1 | 1 | 1 | 1 | 1 | 1
7.74 | 1 | 1 | 1 | 1 | 1 | 1 | 1 | 1
7.75 | 1 | 1 | 1 | 1 | 1 | 1 | 1 | 1
7.76 | 1 | 1 | 1 | 1 | 1 | 1 | 1 | 1
7.77 | 1 | 1 | 1 | 1 | 1 | 1 | 1 | 1
7.78 | 1 | 1 | 1 | 1 | 1 | 1 | 1 | 1
7.79 | 1 | 1 | 1 | 1 | 1 | 1 | 1 | 1
7.8 | 1 | 1 | 1 | 1 | 1 | 1 | 1 | 1
7.81 | 1 | 1 | 1 | 1 | 1 | 1 | 1 | 1
7.82 | 1 | 1 | 1 | 1 | 1 | 1 | 1 | 1
7.83 | 1 | 1 | 1 | 1 | 1 | 1 | 1 | 1
7.84 | 1 | 1 | 1 | 1 | 1 | 1 | 1 | 1
7.85 | 1 | 1 | 1 | 1 | 1 | 1 | 1 | 1
7.86 | 1 | 1 | 1 | 1 | 1 | 1 | 1 | 1
7.87 | 1 | 1 | 1 | 1 | 1 | 1 | 1 | 1
7.88 | 1 | 1 | 1 | 1 | 1 | 1 | 1 | 1
7.89 | 1 | 1 | 1 | 1 | 1 | 1 | 1 | 1
7.9 | 1 | 1 | 1 | 1 | 1 | 1 | 1 | 1
7.91 | 1 | 1 | 1 | 1 | 1 | 1 | 1 | 1
7.92 | 1 | 1 | 1 | 1 | 1 | 1 | 1 | 1
7.93 | 1 | 1 | 1 | 1 | 1 | 1 | 1 | 1
7.94 | 1 | 1 | 1 | 1 | 1 | 1 | 1 | 1
7.95 | 1 | 1 | 1 | 1 | 1 | 1 | 1 | 1
7.96 | 1 | 1 | 1 | 1 | 1 | 1 | 1 | 1
7.97 | 1 | 1 | 1 | 1 | 1 | 1 | 1 | 1
7.98 | 1 | 1 | 1 | 1 | 1 | 1 | 1 | 1
7.99 | 1 | 1 | 1 | 1 | 1 | 1 | 1 | 1
8 | 1 | 1 | 1 | 1 | 1 | 1 | 1 | 1
8.01 | 1 | 1 | 1 | 1 | 1 | 1 | 1 | 1
8.02 | 1 | 1 | 1 | 1 | 1 | 1 | 1 | 1
8.03 | 1 | 1 | 1 | 1 | 1 | 1 | 1 | 1
8.04 | 1 | 1 | 1 | 1 | 1 | 1 | 1 | 1
8.05 | 1 | 1 | 1 | 1 | 1 | 1 | 1 | 1
8.06 | 1 | 1 | 1 | 1 | 1 | 1 | 1 | 1
8.07 | 1 | 1 | 1 | 1 | 1 | 1 | 1 | 1
8.08 | 1 | 1 | 1 | 1 | 1 | 1 | 1 | 1
8.09 | 1 | 1 | 1 | 1 | 1 | 1 | 1 | 1
8.1 | 1 | 1 | 1 | 1 | 1 | 1 | 1 | 1
8.11 | 1 | 1 | 1 | 1 | 1 | 1 | 1 | 1
8.12 | 1 | 1 | 1 | 1 | 1 | 1 | 1 | 1
8.13 | 1 | 1 | 1 | 1 | 1 | 1 | 1 | 1
8.14 | 1 | 1 | 1 | 1 | 1 | 1 | 1 | 1
8.15 | 1 | 1 | 1 | 1 | 1 | 1 | 1 | 1
8.16 | 1 | 1 | 1 | 1 | 1 | 1 | 1 | 1
8.17 | 1 | 1 | 1 | 1 | 1 | 1 | 1 | 1
8.18 | 1 | 1 | 1 | 1 | 1 | 1 | 1 | 1
8.19 | 1 | 1 | 1 | 1 | 1 | 1 | 1 | 1
8.2 | 1 | 1 | 1 | 1 | 1 | 1 | 1 | 1
8.21 | 1 | 1 | 1 | 1 | 1 | 1 | 1 | 1
8.22 | 1 | 1 | 1 | 1 | 1 | 1 | 1 | 1
8.23 | 1 | 1 | 1 | 1 | 1 | 1 | 1 | 1
8.24 | 1 | 1 | 1 | 1 | 1 | 1 | 1 | 1
8.25 | 1 | 1 | 1 | 1 | 1 | 1 | 1 | 1
8.26 | 1 | 1 | 1 | 1 | 1 | 1 | 1 | 1
8.27 | 1 | 1 | 1 | 1 | 1 | 1 | 1 | 1
8.28 | 1 | 1 | 1 | 1 | 1 | 1 | 1 | 1
8.29 | 1 | 1 | 1 | 1 | 1 | 1 | 1 | 1
8.3 | 1 | 1 | 1 | 1 | 1 | 1 | 1 | 1
8.31 | 1 | 1 | 1 | 1 | 1 | 1 | 1 | 1
8.32 | 1 | 1 | 1 | 1 | 1 | 1 | 1 | 1
8.33 | 1 | 1 | 1 | 1 | 1 | 1 | 1 | 1
8.34 | 1 | 1 | 1 | 1 | 1 | 1 | 1 | 1
8.35 | 1 | 1 | 1 | 1 | 1 | 1 | 1 | 1
8.36 | 1 | 1 | 1 | 1 | 1 | 1 | 1 | 1
8.37 | 1 | 1 | 1 | 1 | 1 | 1 | 1 | 1
8.38 | 1 | 1 | 1 | 1 | 1 | 1 | 1 | 1
8.39 | 1 | 1 | 1 | 1 | 1 | 1 | 1 | 1
8.4 | 1 | 1 | 1 | 1 | 1 | 1 | 1 | 1
8.41 | 1 | 1 | 1 | 1 | 1 | 1 | 1 | 1
8.42 | 1 | 1 | 1 | 1 | 1 | 1 | 1 | 1
8.43 | 1 | 1 | 1 | 1 | 1 | 1 | 1 | 1
8.44 | 1 | 1 | 1 | 1 | 1 | 1 | 1 | 1
8.45 | 1 | 1 | 1 | 1 | 1 | 1 | 1 | 1
8.46 | 1 | 1 | 1 | 1 | 1 | 1 | 1 | 1
8.47 | 1 | 1 | 1 | 1 | 1 | 1 | 1 | 1
8.48 | 1 | 1 | 1 | 1 | 1 | 1 | 1 | 1
8.49 | 1 | 1 | 1 | 1 | 1 | 1 | 1 | 1
8.5 | 1 | 1 | 1 | 1 | 1 | 1 | 1 | 1
8.51 | 1 | 1 | 1 | 1 | 1 | 1 | 1 | 1
8.52 | 1 | 1 | 1 | 1 | 1 | 1 | 1 | 1
8.53 | 1 | 1 | 1 | 1 | 1 | 1 | 1 | 1
8.54 | 1 | 1 | 1 | 1 | 1 | 1 | 1 | 1
8.55 | 1 | 1 | 1 | 1 | 1 | 1 | 1 | 1
8.56 | 1 | 1 | 1 | 1 | 1 | 1 | 1 | 1
8.57 | 1 | 1 | 1 | 1 | 1 | 1 | 1 | 1
8.58 | 1 | 1 | 1 | 1 | 1 | 1 | 1 | 1
8.59 | 1 | 1 | 1 | 1 | 1 | 1 | 1 | 1
8.6 | 1 | 1 | 1 | 1 | 1 | 1 | 1 | 1
8.61 | 1 | 1 | 1 | 1 | 1 | 1 | 1 | 1
8.62 | 1 | 1 | 1 | 1 | 1 | 1 | 1 | 1
8.63 | 1 | 1 | 1 | 1 | 1 | 1 | 1 | 1
8.64 | 1 | 1 | 1 | 1 | 1 | 1 | 1 | 1
8.65 | 1 | 1 | 1 | 1 | 1 | 1 | 1 | 1
8.66 | 1 | 1 | 1 | 1 | 1 | 1 | 1 | 1
8.67 | 1 | 1 | 1 | 1 | 1 | 1 | 1 | 1
8.68 | 1 | 1 | 1 | 1 | 1 | 1 | 1 | 1
8.69 | 1 | 1 | 1 | 1 | 1 | 1 | 1 | 1
8.7 | 1 | 1 | 1 | 1 | 1 | 1 | 1 | 1
8.71 | 1 | 1 | 1 | 1 | 1 | 1 | 1 | 1
8.72 | 1 | 1 | 1 | 1 | 1 | 1 | 1 | 1
8.73 | 1 | 1 | 1 | 1 | 1 | 1 | 1 | 1
8.74 | 1 | 1 | 1 | 1 | 1 | 1 | 1 | 1
8.75 | 1 | 1 | 1 | 1 | 1 | 1 | 1 | 1
8.76 | 1 | 1 | 1 | 1 | 1 | 1 | 1 | 1
8.77 | 1 | 1 | 1 | 1 | 1 | 1 | 1 | 1
8.78 | 1 | 1 | 1 | 1 | 1 | 1 | 1 | 1
8.79 | 1 | 1 | 1 | 1 | 1 | 1 | 1 | 1
8.8 | 1 | 1 | 1 | 1 | 1 | 1 | 1 | 1
8.81 | 1 | 1 | 1 | 1 | 1 | 1 | 1 | 1
8.82 | 1 | 1 | 1 | 1 | 1 | 1 | 1 | 1
8.83 | 1 | 1 | 1 | 1 | 1 | 1 | 1 | 1
8.84 | 1 | 1 | 1 | 1 | 1 | 1 | 1 | 1
8.85 | 1 | 1 | 1 | 1 | 1 | 1 | 1 | 1
8.86 | 1 | 1 | 1 | 1 | 1 | 1 | 1 | 1
8.87 | 1 | 1 | 1 | 1 | 1 | 1 | 1 | 1
8.88 | 1 | 1 | 1 | 1 | 1 | 1 | 1 | 1
8.89 | 1 | 1 | 1 | 1 | 1 | 1 | 1 | 1
8.9 | 1 | 1 | 1 | 1 | 1 | 1 | 1 | 1
8.91 | 1 | 1 | 1 | 1 | 1 | 1 | 1 | 1
8.92 | 1 | 1 | 1 | 1 | 1 | 1 | 1 | 1
8.93 | 1 | 1 | 1 | 1 | 1 | 1 | 1 | 1
8.94 | 1 | 1 | 1 | 1 | 1 | 1 | 1 | 1
8.95 | 1 | 1 | 1 | 1 | 1 | 1 | 1 | 1
8.96 | 1 | 1 | 1 | 1 | 1 | 1 | 1 | 1
8.97 | 1 | 1 | 1 | 1 | 1 | 1 | 1 | 1
8.98 | 1 | 1 | 1 | 1 | 1 | 1 | 1 | 1
8.99 | 1 | 1 | 1 | 1 | 1 | 1 | 1 | 1
9 | 1 | 1 | 1 | 1 | 1 | 1 | 1 | 1
9.01 | 1 | 1 | 1 | 1 | 1 | 1 | 1 | 1
9.02 | 1 | 1 | 1 | 1 | 1 | 1 | 1 | 1
9.03 | 1 | 1 | 1 | 1 | 1 | 1 | 1 | 1
9.04 | 1 | 1 | 1 | 1 | 1 | 1 | 1 | 1
9.05 | 1 | 1 | 1 | 1 | 1 | 1 | 1 | 1
9.06 | 1 | 1 | 1 | 1 | 1 | 1 | 1 | 1
9.07 | 1 | 1 | 1 | 1 | 1 | 1 | 1 | 1
9.08 | 1 | 1 | 1 | 1 | 1 | 1 | 1 | 1
9.09 | 1 | 1 | 1 | 1 | 1 | 1 | 1 | 1
9.1 | 1 | 1 | 1 | 1 | 1 | 1 | 1 | 1
9.11 | 1 | 1 | 1 | 1 | 1 | 1 | 1 | 1
9.12 | 1 | 1 | 1 | 1 | 1 | 1 | 1 | 1
9.13 | 1 | 1 | 1 | 1 | 1 | 1 | 1 | 1
9.14 | 1 | 1 | 1 | 1 | 1 | 1 | 1 | 1
9.15 | 1 | 1 | 1 | 1 | 1 | 1 | 1 | 1
9.16 | 1 | 1 | 1 | 1 | 1 | 1 | 1 | 1
9.17 | 1 | 1 | 1 | 1 | 1 | 1 | 1 | 1
9.18 | 1 | 1 | 1 | 1 | 1 | 1 | 1 | 1
9.19 | 1 | 1 | 1 | 1 | 1 | 1 | 1 | 1
9.2 | 1 | 1 | 1 | 1 | 1 | 1 | 1 | 1
9.21 | 1 | 1 | 1 | 1 | 1 | 1 | 1 | 1
9.22 | 1 | 1 | 1 | 1 | 1 | 1 | 1 | 1
9.23 | 1 | 1 | 1 | 1 | 1 | 1 | 1 | 1
9.24 | 1 | 1 | 1 | 1 | 1 | 1 | 1 | 1
9.25 | 1 | 1 | 1 | 1 | 1 | 1 | 1 | 1
9.26 | 1 | 1 | 1 | 1 | 1 | 1 | 1 | 1
9.27 | 1 | 1 | 1 | 1 | 1 | 1 | 1 | 1
9.28 | 1 | 1 | 1 | 1 | 1 | 1 | 1 | 1
9.29 | 1 | 1 | 1 | 1 | 1 | 1 | 1 | 1
9.3 | 1 | 1 | 1 | 1 | 1 | 1 | 1 | 1
9.31 | 1 | 1 | 1 | 1 | 1 | 1 | 1 | 1
9.32 | 1 | 1 | 1 | 1 | 1 | 1 | 1 | 1
9.33 | 1 | 1 | 1 | 1 | 1 | 1 | 1 | 1
9.34 | 1 | 1 | 1 | 1 | 1 | 1 | 1 | 1
9.35 | 1 | 1 | 1 | 1 | 1 | 1 | 1 | 1
9.36 | 1 | 1 | 1 | 1 | 1 | 1 | 1 | 1
9.37 | 1 | 1 | 1 | 1 | 1 | 1 | 1 | 1
9.38 | 1 | 1 | 1 | 1 | 1 | 1 | 1 | 1
9.39 | 1 | 1 | 1 | 1 | 1 | 1 | 1 | 1
9.4 | 1 | 1 | 1 | 1 | 1 | 1 | 1 | 1
9.41 | 1 | 1 | 1 | 1 | 1 | 1 | 1 | 1
9.42 | 1 | 1 | 1 | 1 | 1 | 1 | 1 | 1
9.43 | 1 | 1 | 1 | 1 | 1 | 1 | 1 | 1
9.44 | 1 | 1 | 1 | 1 | 1 | 1 | 1 | 1
9.45 | 1 | 1 | 1 | 1 | 1 | 1 | 1 | 1
9.46 | 1 | 1 | 1 | 1 | 1 | 1 | 1 | 1
9.47 | 1 | 1 | 1 | 1 | 1 | 1 | 1 | 1
9.48 | 1 | 1 | 1 | 1 | 1 | 1 | 1 | 1
9.49 | 1 | 1 | 1 | 1 | 1 | 1 | 1 | 1
9.5 | 1 | 1 | 1 | 1 | 1 | 1 | 1 | 1
9.51 | 1 | 1 | 1 | 1 | 1 | 1 | 1 | 1
9.52 | 1 | 1 | 1 | 1 | 1 | 1 | 1 | 1
9.53 | 1 | 1 | 1 | 1 | 1 | 1 | 1 | 1
9.54 | 1 | 1 | 1 | 1 | 1 | 1 | 1 | 1
9.55 | 1 | 1 | 1 | 1 | 1 | 1 | 1 | 1
9.56 | 1 | 1 | 1 | 1 | 1 | 1 | 1 | 1
9.57 | 1 | 1 | 1 | 1 | 1 | 1 | 1 | 1
9.58 | 1 | 1 | 1 | 1 | 1 | 1 | 1 | 1
9.59 | 1 | 1 | 1 | 1 | 1 | 1 | 1 | 1
9.6 | 1 | 1 | 1 | 1 | 1 | 1 | 1 | 1
9.61 | 1 | 1 | 1 | 1 | 1 | 1 | 1 | 1
9.62 | 1 | 1 | 1 | 1 | 1 | 1 | 1 | 1
9.63 | 1 | 1 | 1 | 1 | 1 | 1 | 1 | 1
9.64 | 1 | 1 | 1 | 1 | 1 | 1 | 1 | 1
9.65 | 1 | 1 | 1 | 1 | 1 | 1 | 1 | 1
9.66 | 1 | 1 | 1 | 1 | 1 | 1 | 1 | 1
9.67 | 1 | 1 | 1 | 1 | 1 | 1 | 1 | 1
9.68 | 1 | 1 | 1 | 1 | 1 | 1 | 1 | 1
9.69 | 1 | 1 | 1 | 1 | 1 | 1 | 1 | 1
9.7 | 1 | 1 | 1 | 1 | 1 | 1 | 1 | 1
9.71 | 1 | 1 | 1 | 1 | 1 | 1 | 1 | 1
9.72 | 1 | 1 | 1 | 1 | 1 | 1 | 1 | 1
9.73 | 1 | 1 | 1 | 1 | 1 | 1 | 1 | 1
9.74 | 1 | 1 | 1 | 1 | 1 | 1 | 1 | 1
9.75 | 1 | 1 | 1 | 1 | 1 | 1 | 1 | 1
9.76 | 1 | 1 | 1 | 1 | 1 | 1 | 1 | 1
9.77 | 1 | 1 | 1 | 1 | 1 | 1 | 1 | 1
9.78 | 1 | 1 | 1 | 1 | 1 | 1 | 1 | 1
9.79 | 1 | 1 | 1 | 1 | 1 | 1 | 1 | 1
9.8 | 1 | 1 | 1 | 1 | 1 | 1 | 1 | 1
9.81 | 1 | 1 | 1 | 1 | 1 | 1 | 1 | 1
9.82 | 1 | 1 | 1 | 1 | 1 | 1 | 1 | 1
9.83 | 1 | 1 | 1 | 1 | 1 | 1 | 1 | 1
9.84 | 1 | 1 | 1 | 1 | 1 | 1 | 1 | 1
9.85 | 1 | 1 | 1 | 1 | 1 | 1 | 1 | 1
9.86 | 1 | 1 | 1 | 1 | 1 | 1 | 1 | 1
9.87 | 1 | 1 | 1 | 1 | 1 | 1 | 1 | 1
9.88 | 1 | 1 | 1 | 1 | 1 | 1 | 1 | 1
9.89 | 1 | 1 | 1 | 1 | 1 | 1 | 1 | 1
9.9 | 1 | 1 | 1 | 1 | 1 | 1 | 1 | 1
9.91 | 1 | 1 | 1 | 1 | 1 | 1 | 1 | 1
9.92 | 1 | 1 | 1 | 1 | 1 | 1 | 1 | 1
9.93 | 1 | 1 | 1 | 1 | 1 | 1 | 1 | 1
9.94 | 1 | 1 | 1 | 1 | 1 | 1 | 1 | 1
9.95 | 1 | 1 | 1 | 1 | 1 | 1 | 1 | 1
9.96 | 1 | 1 | 1 | 1 | 1 | 1 | 1 | 1
9.97 | 1 | 1 | 1 | 1 | 1 | 1 | 1 | 1
9.98 | 1 | 1 | 1 | 1 | 1 | 1 | 1 | 1
9.99 | 1 | 1 | 1 | 1 | 1 | 1 | 1 | 1
10 | 1 | 1 | 1 | 1 | 1 | 1 | 1 | 1
10.01 | 1 | 1 | 1 | 1 | 1 | 1 | 1 | 1
10.02 | 1 | 1 | 1 | 1 | 1 | 1 | 1 | 1
10.03 | 1 | 1 | 1 | 1 | 1 | 1 | 1 | 1
10.04 | 1 | 1 | 1 | 1 | 1 | 1 | 1 | 1
10.05 | 1 | 1 | 1 | 1 | 1 | 1 | 1 | 1
10.06 | 1 | 1 | 1 | 1 | 1 | 1 | 1 | 1
10.07 | 1 | 1 | 1 | 1 | 1 | 1 | 1 | 1
10.08 | 1 | 1 | 1 | 1 | 1 | 1 | 1 | 1
10.09 | 1 | 1 | 1 | 1 | 1 | 1 | 1 | 1
10.1 | 1 | 1 | 1 | 1 | 1 | 1 | 1 | 1
10.11 | 1 | 1 | 1 | 1 | 1 | 1 | 1 | 1
10.12 | 1 | 1 | 1 | 1 | 1 | 1 | 1 | 1
10.13 | 1 | 1 | 1 | 1 | 1 | 1 | 1 | 1
10.14 | 1 | 1 | 1 | 1 | 1 | 1 | 1 | 1
10.15 | 1 | 1 | 1 | 1 | 1 | 1 | 1 | 1
10.16 | 1 | 1 | 1 | 1 | 1 | 1 | 1 | 1
10.17 | 1 | 1 | 1 | 1 | 1 | 1 | 1 | 1
10.18 | 1 | 1 | 1 | 1 | 1 | 1 | 1 | 1
10.19 | 1 | 1 | 1 | 1 | 1 | 1 | 1 | 1
10.2 | 1 | 1 | 1 | 1 | 1 | 1 | 1 | 1
10.21 | 1 | 1 | 1 | 1 | 1 | 1 | 1 | 1
10.22 | 1 | 1 | 1 | 1 | 1 | 1 | 1 | 1
10.23 | 1 | 1 | 1 | 1 | 1 | 1 | 1 | 1
10.24 | 1 | 1 | 1 | 1 | 1 | 1 | 1 | 1
10.25 | 1 | 1 | 1 | 1 | 1 | 1 | 1 | 1
10.26 | 1 | 1 | 1 | 1 | 1 | 1 | 1 | 1
10.27 | 1 | 1 | 1 | 1 | 1 | 1 | 1 | 1
10.28 | 1 | 1 | 1 | 1 | 1 | 1 | 1 | 1
10.29 | 1 | 1 | 1 | 1 | 1 | 1 | 1 | 1
10.3 | 1 | 1 | 1 | 1 | 1 | 1 | 1 | 1
10.31 | 1 | 1 | 1 | 1 | 1 | 1 | 1 | 1
10.32 | 1 | 1 | 1 | 1 | 1 | 1 | 1 | 1
10.33 | 1 | 1 | 1 | 1 | 1 | 1 | 1 | 1
10.34 | 1 | 1 | 1 | 1 | 1 | 1 | 1 | 1
10.35 | 1 | 1 | 1 | 1 | 1 | 1 | 1 | 1
10.36 | 1 | 1 | 1 | 1 | 1 | 1 | 1 | 1
10.37 | 1 | 1 | 1 | 1 | 1 | 1 | 1 | 1
10.38 | 1 | 1 | 1 | 1 | 1 | 1 | 1 | 1
10.39 | 1 | 1 | 1 | 1 | 1 | 1 | 1 | 1
10.4 | 1 | 1 | 1 | 1 | 1 | 1 | 1 | 1
10.41 | 1 | 1 | 1 | 1 | 1 | 1 | 1 | 1
10.42 | 1 | 1 | 1 | 1 | 1 | 1 | 1 | 1
10.43 | 1 | 1 | 1 | 1 | 1 | 1 | 1 | 1
10.44 | 1 | 1 | 1 | 1 | 1 | 1 | 1 | 1
10.45 | 1 | 1 | 1 | 1 | 1 | 1 | 1 | 1
10.46 | 1 | 1 | 1 | 1 | 1 | 1 | 1 | 1
10.47 | 1 | 1 | 1 | 1 | 1 | 1 | 1 | 1
10.48 | 1 | 1 | 1 | 1 | 1 | 1 | 1 | 1
10.49 | 1 | 1 | 1 | 1 | 1 | 1 | 1 | 1
10.5 | 1 | 1 | 1 | 1 | 1 | 1 | 1 | 1
10.51 | 1 | 1 | 1 | 1 | 1 | 1 | 1 | 1
10.52 | 1 | 1 | 1 | 1 | 1 | 1 | 1 | 1
10.53 | 1 | 1 | 1 | 1 | 1 | 1 | 1 | 1
10.54 | 1 | 1 | 1 | 1 | 1 | 1 | 1 | 1
10.55 | 1 | 1 | 1 | 1 | 1 | 1 | 1 | 1
10.56 | 1 | 1 | 1 | 1 | 1 | 1 | 1 | 1
10.57 | 1 | 1 | 1 | 1 | 1 | 1 | 1 | 1
10.58 | 1 | 1 | 1 | 1 | 1 | 1 | 1 | 1
10.59 | 1 | 1 | 1 | 1 | 1 | 1 | 1 | 1
10.6 | 1 | 1 | 1 | 1 | 1 | 1 | 1 | 1
10.61 | 1 | 1 | 1 | 1 | 1 | 1 | 1 | 1
10.62 | 1 | 1 | 1 | 1 | 1 | 1 | 1 | 1
10.63 | 1 | 1 | 1 | 1 | 1 | 1 | 1 | 1
10.64 | 1 | 1 | 1 | 1 | 1 | 1 | 1 | 1
10.65 | 1 | 1 | 1 | 1 | 1 | 1 | 1 | 1
10.66 | 1 | 1 | 1 | 1 | 1 | 1 | 1 | 1
10.67 | 1 | 1 | 1 | 1 | 1 | 1 | 1 | 1
10.68 | 1 | 1 | 1 | 1 | 1 | 1 | 1 | 1
10.69 | 1 | 1 | 1 | 1 | 1 | 1 | 1 | 1
10.7 | 1 | 1 | 1 | 1 | 1 | 1 | 1 | 1
10.71 | 1 | 1 | 1 | 1 | 1 | 1 | 1 | 1
10.72 | 1 | 1 | 1 | 1 | 1 | 1 | 1 | 1
10.73 | 1 | 1 | 1 | 1 | 1 | 1 | 1 | 1
10.74 | 1 | 1 | 1 | 1 | 1 | 1 | 1 | 1
10.75 | 1 | 1 | 1 | 1 | 1 | 1 | 1 | 1
10.76 | 1 | 1 | 1 | 1 | 1 | 1 | 1 | 1
10.77 | 1 | 1 | 1 | 1 | 1 | 1 | 1 | 1
10.78 | 1 | 1 | 1 | 1 | 1 | 1 | 1 | 1
10.79 | 1 | 1 | 1 | 1 | 1 | 1 | 1 | 1
10.8 | 1 | 1 | 1 | 1 | 1 | 1 | 1 | 1
10.81 | 1 | 1 | 1 | 1 | 1 | 1 | 1 | 1
10.82 | 1 | 1 | 1 | 1 | 1 | 1 | 1 | 1
10.83 | 1 | 1 | 1 | 1 | 1 | 1 | 1 | 1
10.84 | 1 | 1 | 1 | 1 | 1 | 1 | 1 | 1
10.85 | 1 | 1 | 1 | 1 | 1 | 1 | 1 | 1
10.86 | 1 | 1 | 1 | 1 | 1 | 1 | 1 | 1
10.87 | 1 | 1 | 1 | 1 | 1 | 1 | 1 | 1
10.88 | 1 | 1 | 1 | 1 | 1 | 1 | 1 | 1
10.89 | 1 | 1 | 1 | 1 | 1 | 1 | 1 | 1
10.9 | 1 | 1 | 1 | 1 | 1 | 1 | 1 | 1
10.91 | 1 | 1 | 1 | 1 | 1 | 1 | 1 | 1
10.92 | 1 | 1 | 1 | 1 | 1 | 1 | 1 | 1
10.93 | 1 | 1 | 1 | 1 | 1 | 1 | 1 | 1
10.94 | 1 | 1 | 1 | 1 | 1 | 1 | 1 | 1
10.95 | 1 | 1 | 1 | 1 | 1 | 1 | 1 | 1
10.96 | 1 | 1 | 1 | 1 | 1 | 1 | 1 | 1
10.97 | 1 | 1 | 1 | 1 | 1 | 1 | 1 | 1
10.98 | 1 | 1 | 1 | 1 | 1 | 1 | 1 | 1
10.99 | 1 | 1 | 1 | 1 | 1 | 1 | 1 | 1
11 | 1 | 1 | 1 | 1 | 1 | 1 | 1 | 1
11.01 | 1 | 1 | 1 | 1 | 1 | 1 | 1 | 1
11.02 | 1 | 1 | 1 | 1 | 1 | 1 | 1 | 1
11.03 | 1 | 1 | 1 | 1 | 1 | 1 | 1 | 1
11.04 | 1 | 1 | 1 | 1 | 1 | 1 | 1 | 1
11.05 | 1 | 1 | 1 | 1 | 1 | 1 | 1 | 1
11.06 | 1 | 1 | 1 | 1 | 1 | 1 | 1 | 1
11.07 | 1 | 1 | 1 | 1 | 1 | 1 | 1 | 1
11.08 | 1 | 1 | 1 | 1 | 1 | 1 | 1 | 1
11.09 | 1 | 1 | 1 | 1 | 1 | 1 | 1 | 1
11.1 | 1 | 1 | 1 | 1 | 1 | 1 | 1 | 1
11.11 | 1 | 1 | 1 | 1 | 1 | 1 | 1 | 1
11.12 | 1 | 1 | 1 | 1 | 1 | 1 | 1 | 1
11.13 | 1 | 1 | 1 | 1 | 1 | 1 | 1 | 1
11.14 | 1 | 1 | 1 | 1 | 1 | 1 | 1 | 1
11.15 | 1 | 1 | 1 | 1 | 1 | 1 | 1 | 1
11.16 | 1 | 1 | 1 | 1 | 1 | 1 | 1 | 1
11.17 | 1 | 1 | 1 | 1 | 1 | 1 | 1 | 1
11.18 | 1 | 1 | 1 | 1 | 1 | 1 | 1 | 1
11.19 | 1 | 1 | 1 | 1 | 1 | 1 | 1 | 1
11.2 | 1 | 1 | 1 | 1 | 1 | 1 | 1 | 1
11.21 | 1 | 1 | 1 | 1 | 1 | 1 | 1 | 1
11.22 | 1 | 1 | 1 | 1 | 1 | 1 | 1 | 1
11.23 | 1 | 1 | 1 | 1 | 1 | 1 | 1 | 1
11.24 | 1 | 1 | 1 | 1 | 1 | 1 | 1 | 1
11.25 | 1 | 1 | 1 | 1 | 1 | 1 | 1 | 1
11.26 | 1 | 1 | 1 | 1 | 1 | 1 | 1 | 1
11.27 | 1 | 1 | 1 | 1 | 1 | 1 | 1 | 1
11.28 | 1 | 1 | 1 | 1 | 1 | 1 | 1 | 1
11.29 | 1 | 1 | 1 | 1 | 1 | 1 | 1 | 1
11.3 | 1 | 1 | 1 | 1 | 1 | 1 | 1 | 1
11.31 | 1 | 1 | 1 | 1 | 1 | 1 | 1 | 1
11.32 | 1 | 1 | 1 | 1 | 1 | 1 | 1 | 1
11.33 | 1 | 1 | 1 | 1 | 1 | 1 | 1 | 1
11.34 | 1 | 1 | 1 | 1 | 1 | 1 | 1 | 1
11.35 | 1 | 1 | 1 | 1 | 1 | 1 | 1 | 1
11.36 | 1 | 1 | 1 | 1 | 1 | 1 | 1 | 1
11.37 | 1 | 1 | 1 | 1 | 1 | 1 | 1 | 1
11.38 | 1 | 1 | 1 | 1 | 1 | 1 | 1 | 1
11.39 | 1 | 1 | 1 | 1 | 1 | 1 | 1 | 1
11.4 | 1 | 1 | 1 | 1 | 1 | 1 | 1 | 1
11.41 | 1 | 1 | 1 | 1 | 1 | 1 | 1 | 1
11.42 | 1 | 1 | 1 | 1 | 1 | 1 | 1 | 1
11.43 | 1 | 1 | 1 | 1 | 1 | 1 | 1 | 1
11.44 | 1 | 1 | 1 | 1 | 1 | 1 | 1 | 1
11.45 | 1 | 1 | 1 | 1 | 1 | 1 | 1 | 1
11.46 | 1 | 1 | 1 | 1 | 1 | 1 | 1 | 1
11.47 | 1 | 1 | 1 | 1 | 1 | 1 | 1 | 1
11.48 | 1 | 1 | 1 | 1 | 1 | 1 | 1 | 1
11.49 | 1 | 1 | 1 | 1 | 1 | 1 | 1 | 1
11.5 | 1 | 1 | 1 | 1 | 1 | 1 | 1 | 1
11.51 | 1 | 1 | 1 | 1 | 1 | 1 | 1 | 1
11.52 | 1 | 1 | 1 | 1 | 1 | 1 | 1 | 1
11.53 | 1 | 1 | 1 | 1 | 1 | 1 | 1 | 1
11.54 | 1 | 1 | 1 | 1 | 1 | 1 | 1 | 1
11.55 | 1 | 1 | 1 | 1 | 1 | 1 | 1 | 1
11.56 | 1 | 1 | 1 | 1 | 1 | 1 | 1 | 1
11.57 | 1 | 1 | 1 | 1 | 1 | 1 | 1 | 1
11.58 | 1 | 1 | 1 | 1 | 1 | 1 | 1 | 1
11.59 | 1 | 1 | 1 | 1 | 1 | 1 | 1 | 1
11.6 | 1 | 1 | 1 | 1 | 1 | 1 | 1 | 1
11.61 | 1 | 1 | 1 | 1 | 1 | 1 | 1 | 1
11.62 | 1 | 1 | 1 | 1 | 1 | 1 | 1 | 1
11.63 | 1 | 1 | 1 | 1 | 1 | 1 | 1 | 1
11.64 | 1 | 1 | 1 | 1 | 1 | 1 | 1 | 1
11.65 | 1 | 1 | 1 | 1 | 1 | 1 | 1 | 1
11.66 | 1 | 1 | 1 | 1 | 1 | 1 | 1 | 1
11.67 | 1 | 1 | 1 | 1 | 1 | 1 | 1 | 1
11.68 | 1 | 1 | 1 | 1 | 1 | 1 | 1 | 1
11.69 | 1 | 1 | 1 | 1 | 1 | 1 | 1 | 1
11.7 | 1 | 1 | 1 | 1 | 1 | 1 | 1 | 1
11.71 | 1 | 1 | 1 | 1 | 1 | 1 | 1 | 1
11.72 | 1 | 1 | 1 | 1 | 1 | 1 | 1 | 1
11.73 | 1 | 1 | 1 | 1 | 1 | 1 | 1 | 1
11.74 | 1 | 1 | 1 | 1 | 1 | 1 | 1 | 1
11.75 | 1 | 1 | 1 | 1 | 1 | 1 | 1 | 1
11.76 | 1 | 1 | 1 | 1 | 1 | 1 | 1 | 1
11.77 | 1 | 1 | 1 | 1 | 1 | 1 | 1 | 1
11.78 | 1 | 1 | 1 | 1 | 1 | 1 | 1 | 1
11.79 | 1 | 1 | 1 | 1 | 1 | 1 | 1 | 1
11.8 | 1 | 1 | 1 | 1 | 1 | 1 | 1 | 1
11.81 | 1 | 1 | 1 | 1 | 1 | 1 | 1 | 1
11.82 | 1 | 1 | 1 | 1 | 1 | 1 | 1 | 1
11.83 | 1 | 1 | 1 | 1 | 1 | 1 | 1 | 1
11.84 | 1 | 1 | 1 | 1 | 1 | 1 | 1 | 1
11.85 | 1 | 1 | 1 | 1 | 1 | 1 | 1 | 1
11.86 | 1 | 1 | 1 | 1 | 1 | 1 | 1 | 1
11.87 | 1 | 1 | 1 | 1 | 1 | 1 | 1 | 1
11.88 | 1 | 1 | 1 | 1 | 1 | 1 | 1 | 1
11.89 | 1 | 1 | 1 | 1 | 1 | 1 | 1 | 1
11.9 | 1 | 1 | 1 | 1 | 1 | 1 | 1 | 1
11.91 | 1 | 1 | 1 | 1 | 1 | 1 | 1 | 1
11.92 | 1 | 1 | 1 | 1 | 1 | 1 | 1 | 1
11.93 | 1 | 1 | 1 | 1 | 1 | 1 | 1 | 1
11.94 | 1 | 1 | 1 | 1 | 1 | 1 | 1 | 1
11.95 | 1 | 1 | 1 | 1 | 1 | 1 | 1 | 1
11.96 | 1 | 1 | 1 | 1 | 1 | 1 | 1 | 1
11.97 | 1 | 1 | 1 | 1 | 1 | 1 | 1 | 1
11.98 | 1 | 1 | 1 | 1 | 1 | 1 | 1 | 1
11.99 | 1 | 1 | 1 | 1 | 1 | 1 | 1 | 1
12 | 1 | 1 | 1 | 1 | 1 | 1 | 1 | 1
12.01 | 1 | 1 | 1 | 1 | 1 | 1 | 1 | 1
12.02 | 1 | 1 | 1 | 1 | 1 | 1 | 1 | 1
12.03 | 1 | 1 | 1 | 1 | 1 | 1 | 1 | 1
12.04 | 1 | 1 | 1 | 1 | 1 | 1 | 1 | 1
12.05 | 1 | 1 | 1 | 1 | 1 | 1 | 1 | 1
12.06 | 1 | 1 | 1 | 1 | 1 | 1 | 1 | 1
12.07 | 1 | 1 | 1 | 1 | 1 | 1 | 1 | 1
12.08 | 1 | 1 | 1 | 1 | 1 | 1 | 1 | 1
12.09 | 1 | 1 | 1 | 1 | 1 | 1 | 1 | 1
12.1 | 1 | 1 | 1 | 1 | 1 | 1 | 1 | 1
12.11 | 1 | 1 | 1 | 1 | 1 | 1 | 1 | 1
12.12 | 1 | 1 | 1 | 1 | 1 | 1 | 1 | 1
12.13 | 1 | 1 | 1 | 1 | 1 | 1 | 1 | 1
12.14 | 1 | 1 | 1 | 1 | 1 | 1 | 1 | 1
12.15 | 1 | 1 | 1 | 1 | 1 | 1 | 1 | 1
12.16 | 1 | 1 | 1 | 1 | 1 | 1 | 1 | 1
12.17 | 1 | 1 | 1 | 1 | 1 | 1 | 1 | 1
12.18 | 1 | 1 | 1 | 1 | 1 | 1 | 1 | 1
12.19 | 1 | 1 | 1 | 1 | 1 | 1 | 1 | 1
12.2 | 1 | 1 | 1 | 1 | 1 | 1 | 1 | 1
12.21 | 1 | 1 | 1 | 1 | 1 | 1 | 1 | 1
12.22 | 1 | 1 | 1 | 1 | 1 | 1 | 1 | 1
12.23 | 1 | 1 | 1 | 1 | 1 | 1 | 1 | 1
12.24 | 1 | 1 | 1 | 1 | 1 | 1 | 1 | 1
12.25 | 1 | 1 | 1 | 1 | 1 | 1 | 1 | 1
12.26 | 1 | 1 | 1 | 1 | 1 | 1 | 1 | 1
12.27 | 1 | 1 | 1 | 1 | 1 | 1 | 1 | 1
12.28 | 1 | 1 | 1 | 1 | 1 | 1 | 1 | 1
12.29 | 1 | 1 | 1 | 1 | 1 | 1 | 1 | 1
12.3 | 1 | 1 | 1 | 1 | 1 | 1 | 1 | 1
12.31 | 1 | 1 | 1 | 1 | 1 | 1 | 1 | 1
12.32 | 1 | 1 | 1 | 1 | 1 | 1 | 1 | 1
12.33 | 1 | 1 | 1 | 1 | 1 | 1 | 1 | 1
12.34 | 1 | 1 | 1 | 1 | 1 | 1 | 1 | 1
12.35 | 1 | 1 | 1 | 1 | 1 | 1 | 1 | 1
12.36 | 1 | 1 | 1 | 1 | 1 | 1 | 1 | 1
12.37 | 1 | 1 | 1 | 1 | 1 | 1 | 1 | 1
12.38 | 1 | 1 | 1 | 1 | 1 | 1 | 1 | 1
12.39 | 1 | 1 | 1 | 1 | 1 | 1 | 1 | 1
12.4 | 1 | 1 | 1 | 1 | 1 | 1 | 1 | 1
12.41 | 1 | 1 | 1 | 1 | 1 | 1 | 1 | 1
12.42 | 1 | 1 | 1 | 1 | 1 | 1 | 1 | 1
12.43 | 1 | 1 | 1 | 1 | 1 | 1 | 1 | 1
12.44 | 1 | 1 | 1 | 1 | 1 | 1 | 1 | 1
12.45 | 1 | 1 | 1 | 1 | 1 | 1 | 1 | 1
12.46 | 1 | 1 | 1 | 1 | 1 | 1 | 1 | 1
12.47 | 1 | 1 | 1 | 1 | 1 | 1 | 1 | 1
12.48 | 1 | 1 | 1 | 1 | 1 | 1 | 1 | 1
12.49 | 1 | 1 | 1 | 1 | 1 | 1 | 1 | 1
12.5 | 1 | 1 | 1 | 1 | 1 | 1 | 1 | 1
12.51 | 1 | 1 | 1 | 1 | 1 | 1 | 1 | 1
12.52 | 1 | 1 | 1 | 1 | 1 | 1 | 1 | 1
12.53 | 1 | 1 | 1 | 1 | 1 | 1 | 1 | 1
12.54 | 1 | 1 | 1 | 1 | 1 | 1 | 1 | 1
12.55 | 1 | 1 | 1 | 1 | 1 | 1 | 1 | 1
12.56 | 1 | 1 | 1 | 1 | 1 | 1 | 1 | 1
12.57 | 1 | 1 | 1 | 1 | 1 | 1 | 1 | 1
12.58 | 1 | 1 | 1 | 1 | 1 | 1 | 1 | 1
12.59 | 1 | 1 | 1 | 1 | 1 | 1 | 1 | 1
12.6 | 1 | 1 | 1 | 1 | 1 | 1 | 1 | 1
12.61 | 1 | 1 | 1 | 1 | 1 | 1 | 1 | 1
12.62 | 1 | 1 | 1 | 1 | 1 | 1 | 1 | 1
12.63 | 1 | 1 | 1 | 1 | 1 | 1 | 1 | 1
12.64 | 1 | 1 | 1 | 1 | 1 | 1 | 1 | 1
12.65 | 1 | 1 | 1 | 1 | 1 | 1 | 1 | 1
12.66 | 1 | 1 | 1 | 1 | 1 | 1 | 1 | 1
12.67 | 1 | 1 | 1 | 1 | 1 | 1 | 1 | 1
12.68 | 1 | 1 | 1 | 1 | 1 | 1 | 1 | 1
12.69 | 1 | 1 | 1 | 1 | 1 | 1 | 1 | 1
12.7 | 1 | 1 | 1 | 1 | 1 | 1 | 1 | 1
12.71 | 1 | 1 | 1 | 1 | 1 | 1 | 1 | 1
12.72 | 1 | 1 | 1 | 1 | 1 | 1 | 1 | 1
12.73 | 1 | 1 | 1 | 1 | 1 | 1 | 1 | 1
12.74 | 1 | 1 | 1 | 1 | 1 | 1 | 1 | 1
12.75 | 1 | 1 | 1 | 1 | 1 | 1 | 1 | 1
12.76 | 1 | 1 | 1 | 1 | 1 | 1 | 1 | 1
12.77 | 1 | 1 | 1 | 1 | 1 | 1 | 1 | 1
12.78 | 1 | 1 | 1 | 1 | 1 | 1 | 1 | 1
12.79 | 1 | 1 | 1 | 1 | 1 | 1 | 1 | 1
12.8 | 1 | 1 | 1 | 1 | 1 | 1 | 1 | 1
12.81 | 1 | 1 | 1 | 1 | 1 | 1 | 1 | 1
12.82 | 1 | 1 | 1 | 1 | 1 | 1 | 1 | 1
12.83 | 1 | 1 | 1 | 1 | 1 | 1 | 1 | 1
12.84 | 1 | 1 | 1 | 1 | 1 | 1 | 1 | 1
12.85 | 1 | 1 | 1 | 1 | 1 | 1 | 1 | 1
12.86 | 1 | 1 | 1 | 1 | 1 | 1 | 1 | 1
12.87 | 1 | 1 | 1 | 1 | 1 | 1 | 1 | 1
12.88 | 1 | 1 | 1 | 1 | 1 | 1 | 1 | 1
12.89 | 1 | 1 | 1 | 1 | 1 | 1 | 1 | 1
12.9 | 1 | 1 | 1 | 1 | 1 | 1 | 1 | 1
12.91 | 1 | 1 | 1 | 1 | 1 | 1 | 1 | 1
12.92 | 1 | 1 | 1 | 1 | 1 | 1 | 1 | 1
12.93 | 1 | 1 | 1 | 1 | 1 | 1 | 1 | 1
12.94 | 1 | 1 | 1 | 1 | 1 | 1 | 1 | 1
12.95 | 1 | 1 | 1 | 1 | 1 | 1 | 1 | 1
12.96 | 1 | 1 | 1 | 1 | 1 | 1 | 1 | 1
12.97 | 1 | 1 | 1 | 1 | 1 | 1 | 1 | 1
12.98 | 1 | 1 | 1 | 1 | 1 | 1 | 1 | 1
12.99 | 1 | 1 | 1 | 1 | 1 | 1 | 1 | 1
13 | 1 | 1 | 1 | 1 | 1 | 1 | 1 | 1
13.01 | 1 | 1 | 1 | 1 | 1 | 1 | 1 | 1
13.02 | 1 | 1 | 1 | 1 | 1 | 1 | 1 | 1
13.03 | 1 | 1 | 1 | 1 | 1 | 1 | 1 | 1
13.04 | 1 | 1 | 1 | 1 | 1 | 1 | 1 | 1
13.05 | 1 | 1 | 1 | 1 | 1 | 1 | 1 | 1
13.06 | 1 | 1 | 1 | 1 | 1 | 1 | 1 | 1
13.07 | 1 | 1 | 1 | 1 | 1 | 1 | 1 | 1
13.08 | 1 | 1 | 1 | 1 | 1 | 1 | 1 | 1
13.09 | 1 | 1 | 1 | 1 | 1 | 1 | 1 | 1
13.1 | 1 | 1 | 1 | 1 | 1 | 1 | 1 | 1
13.11 | 1 | 1 | 1 | 1 | 1 | 1 | 1 | 1
13.12 | 1 | 1 | 1 | 1 | 1 | 1 | 1 | 1
13.13 | 1 | 1 | 1 | 1 | 1 | 1 | 1 | 1
13.14 | 1 | 1 | 1 | 1 | 1 | 1 | 1 | 1
13.15 | 1 | 1 | 1 | 1 | 1 | 1 | 1 | 1
13.16 | 1 | 1 | 1 | 1 | 1 | 1 | 1 | 1
13.17 | 1 | 1 | 1 | 1 | 1 | 1 | 1 | 1
13.18 | 1 | 1 | 1 | 1 | 1 | 1 | 1 | 1
13.19 | 1 | 1 | 1 | 1 | 1 | 1 | 1 | 1
13.2 | 1 | 1 | 1 | 1 | 1 | 1 | 1 | 1
13.21 | 1 | 1 | 1 | 1 | 1 | 1 | 1 | 1
13.22 | 1 | 1 | 1 | 1 | 1 | 1 | 1 | 1
13.23 | 1 | 1 | 1 | 1 | 1 | 1 | 1 | 1
13.24 | 1 | 1 | 1 | 1 | 1 | 1 | 1 | 1
13.25 | 1 | 1 | 1 | 1 | 1 | 1 | 1 | 1
13.26 | 1 | 1 | 1 | 1 | 1 | 1 | 1 | 1
13.27 | 1 | 1 | 1 | 1 | 1 | 1 | 1 | 1
13.28 | 1 | 1 | 1 | 1 | 1 | 1 | 1 | 1
13.29 | 1 | 1 | 1 | 1 | 1 | 1 | 1 | 1
13.3 | 1 | 1 | 1 | 1 | 1 | 1 | 1 | 1
13.31 | 1 | 1 | 1 | 1 | 1 | 1 | 1 | 1
13.32 | 1 | 1 | 1 | 1 | 1 | 1 | 1 | 1
13.33 | 1 | 1 | 1 | 1 | 1 | 1 | 1 | 1
13.34 | 1 | 1 | 1 | 1 | 1 | 1 | 1 | 1
13.35 | 1 | 1 | 1 | 1 | 1 | 1 | 1 | 1
13.36 | 1 | 1 | 1 | 1 | 1 | 1 | 1 | 1
13.37 | 1 | 1 | 1 | 1 | 1 | 1 | 1 | 1
13.38 | 1 | 1 | 1 | 1 | 1 | 1 | 1 | 1
13.39 | 1 | 1 | 1 | 1 | 1 | 1 | 1 | 1
13.4 | 1 | 1 | 1 | 1 | 1 | 1 | 1 | 1
13.41 | 1 | 1 | 1 | 1 | 1 | 1 | 1 | 1
13.42 | 1 | 1 | 1 | 1 | 1 | 1 | 1 | 1
13.43 | 1 | 1 | 1 | 1 | 1 | 1 | 1 | 1
13.44 | 1 | 1 | 1 | 1 | 1 | 1 | 1 | 1
13.45 | 1 | 1 | 1 | 1 | 1 | 1 | 1 | 1
13.46 | 1 | 1 | 1 | 1 | 1 | 1 | 1 | 1
13.47 | 1 | 1 | 1 | 1 | 1 | 1 | 1 | 1
13.48 | 1 | 1 | 1 | 1 | 1 | 1 | 1 | 1
13.49 | 1 | 1 | 1 | 1 | 1 | 1 | 1 | 1
13.5 | 1 | 1 | 1 | 1 | 1 | 1 | 1 | 1
13.51 | 1 | 1 | 1 | 1 | 1 | 1 | 1 | 1
13.52 | 1 | 1 | 1 | 1 | 1 | 1 | 1 | 1
13.53 | 1 | 1 | 1 | 1 | 1 | 1 | 1 | 1
13.54 | 1 | 1 | 1 | 1 | 1 | 1 | 1 | 1
13.55 | 1 | 1 | 1 | 1 | 1 | 1 | 1 | 1
13.56 | 1 | 1 | 1 | 1 | 1 | 1 | 1 | 1
13.57 | 1 | 1 | 1 | 1 | 1 | 1 | 1 | 1
13.58 | 1 | 1 | 1 | 1 | 1 | 1 | 1 | 1
13.59 | 1 | 1 | 1 | 1 | 1 | 1 | 1 | 1
13.6 | 1 | 1 | 1 | 1 | 1 | 1 | 1 | 1
13.61 | 1 | 1 | 1 | 1 | 1 | 1 | 1 | 1
13.62 | 1 | 1 | 1 | 1 | 1 | 1 | 1 | 1
13.63 | 1 | 1 | 1 | 1 | 1 | 1 | 1 | 1
13.64 | 1 | 1 | 1 | 1 | 1 | 1 | 1 | 1
13.65 | 1 | 1 | 1 | 1 | 1 | 1 | 1 | 1
13.66 | 1 | 1 | 1 | 1 | 1 | 1 | 1 | 1
13.67 | 1 | 1 | 1 | 1 | 1 | 1 | 1 | 1
13.68 | 1 | 1 | 1 | 1 | 1 | 1 | 1 | 1
13.69 | 1 | 1 | 1 | 1 | 1 | 1 | 1 | 1
13.7 | 1 | 1 | 1 | 1 | 1 | 1 | 1 | 1
13.71 | 1 | 1 | 1 | 1 | 1 | 1 | 1 | 1
13.72 | 1 | 1 | 1 | 1 | 1 | 1 | 1 | 1
13.73 | 1 | 1 | 1 | 1 | 1 | 1 | 1 | 1
13.74 | 1 | 1 | 1 | 1 | 1 | 1 | 1 | 1
13.75 | 1 | 1 | 1 | 1 | 1 | 1 | 1 | 1
13.76 | 1 | 1 | 1 | 1 | 1 | 1 | 1 | 1
13.77 | 1 | 1 | 1 | 1 | 1 | 1 | 1 | 1
13.78 | 1 | 1 | 1 | 1 | 1 | 1 | 1 | 1
13.79 | 1 | 1 | 1 | 1 | 1 | 1 | 1 | 1
13.8 | 1 | 1 | 1 | 1 | 1 | 1 | 1 | 1
13.81 | 1 | 1 | 1 | 1 | 1 | 1 | 1 | 1
13.82 | 1 | 1 | 1 | 1 | 1 | 1 | 1 | 1
13.83 | 1 | 1 | 1 | 1 | 1 | 1 | 1 | 1
13.84 | 1 | 1 | 1 | 1 | 1 | 1 | 1 | 1
13.85 | 1 | 1 | 1 | 1 | 1 | 1 | 1 | 1
13.86 | 1 | 1 | 1 | 1 | 1 | 1 | 1 | 1
13.87 | 1 | 1 | 1 | 1 | 1 | 1 | 1 | 1
13.88 | 1 | 1 | 1 | 1 | 1 | 1 | 1 | 1
13.89 | 1 | 1 | 1 | 1 | 1 | 1 | 1 | 1
13.9 | 1 | 1 | 1 | 1 | 1 | 1 | 1 | 1
13.91 | 1 | 1 | 1 | 1 | 1 | 1 | 1 | 1
13.92 | 1 | 1 | 1 | 1 | 1 | 1 | 1 | 1
13.93 | 1 | 1 | 1 | 1 | 1 | 1 | 1 | 1
13.94 | 1 | 1 | 1 | 1 | 1 | 1 | 1 | 1
13.95 | 1 | 1 | 1 | 1 | 1 | 1 | 1 | 1
13.96 | 1 | 1 | 1 | 1 | 1 | 1 | 1 | 1
13.97 | 1 | 1 | 1 | 1 | 1 | 1 | 1 | 1
13.98 | 1 | 1 | 1 | 1 | 1 | 1 | 1 | 1
13.99 | 1 | 1 | 1 | 1 | 1 | 1 | 1 | 1
14 | 1 | 1 | 1 | 1 | 1 | 1 | 1 | 1
14.01 | 1 | 1 | 1 | 1 | 1 | 1 | 1 | 1
14.02 | 1 | 1 | 1 | 1 | 1 | 1 | 1 | 1
14.03 | 1 | 1 | 1 | 1 | 1 | 1 | 1 | 1
14.04 | 1 | 1 | 1 | 1 | 1 | 1 | 1 | 1
14.05 | 1 | 1 | 1 | 1 | 1 | 1 | 1 | 1
14.06 | 1 | 1 | 1 | 1 | 1 | 1 | 1 | 1
14.07 | 1 | 1 | 1 | 1 | 1 | 1 | 1 | 1
14.08 | 1 | 1 | 1 | 1 | 1 | 1 | 1 | 1
14.09 | 1 | 1 | 1 | 1 | 1 | 1 | 1 | 1
14.1 | 1 | 1 | 1 | 1 | 1 | 1 | 1 | 1
14.11 | 1 | 1 | 1 | 1 | 1 | 1 | 1 | 1
14.12 | 1 | 1 | 1 | 1 | 1 | 1 | 1 | 1
14.13 | 1 | 1 | 1 | 1 | 1 | 1 | 1 | 1
14.14 | 1 | 1 | 1 | 1 | 1 | 1 | 1 | 1
14.15 | 1 | 1 | 1 | 1 | 1 | 1 | 1 | 1
14.16 | 1 | 1 | 1 | 1 | 1 | 1 | 1 | 1
14.17 | 1 | 1 | 1 | 1 | 1 | 1 | 1 | 1
14.18 | 1 | 1 | 1 | 1 | 1 | 1 | 1 | 1
14.19 | 1 | 1 | 1 | 1 | 1 | 1 | 1 | 1
14.2 | 1 | 1 | 1 | 1 | 1 | 1 | 1 | 1
14.21 | 1 | 1 | 1 | 1 | 1 | 1 | 1 | 1
14.22 | 1 | 1 | 1 | 1 | 1 | 1 | 1 | 1
14.23 | 1 | 1 | 1 | 1 | 1 | 1 | 1 | 1
14.24 | 1 | 1 | 1 | 1 | 1 | 1 | 1 | 1
14.25 | 1 | 1 | 1 | 1 | 1 | 1 | 1 | 1
14.26 | 1 | 1 | 1 | 1 | 1 | 1 | 1 | 1
14.27 | 1 | 1 | 1 | 1 | 1 | 1 | 1 | 1
14.28 | 1 | 1 | 1 | 1 | 1 | 1 | 1 | 1
14.29 | 1 | 1 | 1 | 1 | 1 | 1 | 1 | 1
14.3 | 1 | 1 | 1 | 1 | 1 | 1 | 1 | 1
14.31 | 1 | 1 | 1 | 1 | 1 | 1 | 1 | 1
14.32 | 1 | 1 | 1 | 1 | 1 | 1 | 1 | 1
14.33 | 1 | 1 | 1 | 1 | 1 | 1 | 1 | 1
14.34 | 1 | 1 | 1 | 1 | 1 | 1 | 1 | 1
14.35 | 1 | 1 | 1 | 1 | 1 | 1 | 1 | 1
14.36 | 1 | 1 | 1 | 1 | 1 | 1 | 1 | 1
14.37 | 1 | 1 | 1 | 1 | 1 | 1 | 1 | 1
14.38 | 1 | 1 | 1 | 1 | 1 | 1 | 1 | 1
14.39 | 1 | 1 | 1 | 1 | 1 | 1 | 1 | 1
14.4 | 1 | 1 | 1 | 1 | 1 | 1 | 1 | 1
14.41 | 1 | 1 | 1 | 1 | 1 | 1 | 1 | 1
14.42 | 1 | 1 | 1 | 1 | 1 | 1 | 1 | 1
14.43 | 1 | 1 | 1 | 1 | 1 | 1 | 1 | 1
14.44 | 1 | 1 | 1 | 1 | 1 | 1 | 1 | 1
14.45 | 1 | 1 | 1 | 1 | 1 | 1 | 1 | 1
14.46 | 1 | 1 | 1 | 1 | 1 | 1 | 1 | 1
14.47 | 1 | 1 | 1 | 1 | 1 | 1 | 1 | 1
14.48 | 1 | 1 | 1 | 1 | 1 | 1 | 1 | 1
14.49 | 1 | 1 | 1 | 1 | 1 | 1 | 1 | 1
14.5 | 1 | 1 | 1 | 1 | 1 | 1 | 1 | 1
14.51 | 1 | 1 | 1 | 1 | 1 | 1 | 1 | 1
14.52 | 1 | 1 | 1 | 1 | 1 | 1 | 1 | 1
14.53 | 1 | 1 | 1 | 1 | 1 | 1 | 1 | 1
14.54 | 1 | 1 | 1 | 1 | 1 | 1 | 1 | 1
14.55 | 1 | 1 | 1 | 1 | 1 | 1 | 1 | 1
14.56 | 1 | 1 | 1 | 1 | 1 | 1 | 1 | 1
14.57 | 1 | 1 | 1 | 1 | 1 | 1 | 1 | 1
14.58 | 1 | 1 | 1 | 1 | 1 | 1 | 1 | 1
14.59 | 1 | 1 | 1 | 1 | 1 | 1 | 1 | 1
14.6 | 1 | 1 | 1 | 1 | 1 | 1 | 1 | 1
14.61 | 1 | 1 | 1 | 1 | 1 | 1 | 1 | 1
14.62 | 1 | 1 | 1 | 1 | 1 | 1 | 1 | 1
14.63 | 1 | 1 | 1 | 1 | 1 | 1 | 1 | 1
14.64 | 1 | 1 | 1 | 1 | 1 | 1 | 1 | 1
14.65 | 1 | 1 | 1 | 1 | 1 | 1 | 1 | 1
14.66 | 1 | 1 | 1 | 1 | 1 | 1 | 1 | 1
14.67 | 1 | 1 | 1 | 1 | 1 | 1 | 1 | 1
14.68 | 1 | 1 | 1 | 1 | 1 | 1 | 1 | 1
14.69 | 1 | 1 | 1 | 1 | 1 | 1 | 1 | 1
14.7 | 1 | 1 | 1 | 1 | 1 | 1 | 1 | 1
14.71 | 1 | 1 | 1 | 1 | 1 | 1 | 1 | 1
14.72 | 1 | 1 | 1 | 1 | 1 | 1 | 1 | 1
14.73 | 1 | 1 | 1 | 1 | 1 | 1 | 1 | 1
14.74 | 1 | 1 | 1 | 1 | 1 | 1 | 1 | 1
14.75 | 1 | 1 | 1 | 1 | 1 | 1 | 1 | 1
14.76 | 1 | 1 | 1 | 1 | 1 | 1 | 1 | 1
14.77 | 1 | 1 | 1 | 1 | 1 | 1 | 1 | 1
14.78 | 1 | 1 | 1 | 1 | 1 | 1 | 1 | 1
14.79 | 1 | 1 | 1 | 1 | 1 | 1 | 1 | 1
14.8 | 1 | 1 | 1 | 1 | 1 | 1 | 1 | 1
14.81 | 1 | 1 | 1 | 1 | 1 | 1 | 1 | 1
14.82 | 1 | 1 | 1 | 1 | 1 | 1 | 1 | 1
14.83 | 1 | 1 | 1 | 1 | 1 | 1 | 1 | 1
14.84 | 1 | 1 | 1 | 1 | 1 | 1 | 1 | 1
14.85 | 1 | 1 | 1 | 1 | 1 | 1 | 1 | 1
14.86 | 1 | 1 | 1 | 1 | 1 | 1 | 1 | 1
14.87 | 1 | 1 | 1 | 1 | 1 | 1 | 1 | 1
14.88 | 1 | 1 | 1 | 1 | 1 | 1 | 1 | 1
14.89 | 1 | 1 | 1 | 1 | 1 | 1 | 1 | 1
14.9 | 1 | 1 | 1 | 1 | 1 | 1 | 1 | 1
14.91 | 1 | 1 | 1 | 1 | 1 | 1 | 1 | 1
14.92 | 1 | 1 | 1 | 1 | 1 | 1 | 1 | 1
14.93 | 1 | 1 | 1 | 1 | 1 | 1 | 1 | 1
14.94 | 1 | 1 | 1 | 1 | 1 | 1 | 1 | 1
14.95 | 1 | 1 | 1 | 1 | 1 | 1 | 1 | 1
14.96 | 1 | 1 | 1 | 1 | 1 | 1 | 1 | 1
14.97 | 1 | 1 | 1 | 1 | 1 | 1 | 1 | 1
14.98 | 1 | 1 | 1 | 1 | 1 | 1 | 1 | 1
14.99 | 1 | 1 | 1 | 1 | 1 | 1 | 1 | 1
15 | 1 | 1 | 1 | 1 | 1 | 1 | 1 | 1
15.01 | 1 | 1 | 1 | 1 | 1 | 1 | 1 | 1
15.02 | 1 | 1 | 1 | 1 | 1 | 1 | 1 | 1
15.03 | 1 | 1 | 1 | 1 | 1 | 1 | 1 | 1
15.04 | 1 | 1 | 1 | 1 | 1 | 1 | 1 | 1
15.05 | 1 | 1 | 1 | 1 | 1 | 1 | 1 | 1
15.06 | 1 | 1 | 1 | 1 | 1 | 1 | 1 | 1
15.07 | 1 | 1 | 1 | 1 | 1 | 1 | 1 | 1
15.08 | 1 | 1 | 1 | 1 | 1 | 1 | 1 | 1
15.09 | 1 | 1 | 1 | 1 | 1 | 1 | 1 | 1
15.1 | 1 | 1 | 1 | 1 | 1 | 1 | 1 | 1
15.11 | 1 | 1 | 1 | 1 | 1 | 1 | 1 | 1
15.12 | 1 | 1 | 1 | 1 | 1 | 1 | 1 | 1
15.13 | 1 | 1 | 1 | 1 | 1 | 1 | 1 | 1
15.14 | 1 | 1 | 1 | 1 | 1 | 1 | 1 | 1
15.15 | 1 | 1 | 1 | 1 | 1 | 1 | 1 | 1
15.16 | 1 | 1 | 1 | 1 | 1 | 1 | 1 | 1
15.17 | 1 | 1 | 1 | 1 | 1 | 1 | 1 | 1
15.18 | 1 | 1 | 1 | 1 | 1 | 1 | 1 | 1
15.19 | 1 | 1 | 1 | 1 | 1 | 1 | 1 | 1
15.2 | 1 | 1 | 1 | 1 | 1 | 1 | 1 | 1
15.21 | 1 | 1 | 1 | 1 | 1 | 1 | 1 | 1
15.22 | 1 | 1 | 1 | 1 | 1 | 1 | 1 | 1
15.23 | 1 | 1 | 1 | 1 | 1 | 1 | 1 | 1
15.24 | 1 | 1 | 1 | 1 | 1 | 1 | 1 | 1
15.25 | 1 | 1 | 1 | 1 | 1 | 1 | 1 | 1
15.26 | 1 | 1 | 1 | 1 | 1 | 1 | 1 | 1
15.27 | 1 | 1 | 1 | 1 | 1 | 1 | 1 | 1
15.28 | 1 | 1 | 1 | 1 | 1 | 1 | 1 | 1
15.29 | 1 | 1 | 1 | 1 | 1 | 1 | 1 | 1
15.3 | 1 | 1 | 1 | 1 | 1 | 1 | 1 | 1
15.31 | 1 | 1 | 1 | 1 | 1 | 1 | 1 | 1
15.32 | 1 | 1 | 1 | 1 | 1 | 1 | 1 | 1
15.33 | 1 | 1 | 1 | 1 | 1 | 1 | 1 | 1
15.34 | 1 | 1 | 1 | 1 | 1 | 1 | 1 | 1
15.35 | 1 | 1 | 1 | 1 | 1 | 1 | 1 | 1
15.36 | 1 | 1 | 1 | 1 | 1 | 1 | 1 | 1
15.37 | 1 | 1 | 1 | 1 | 1 | 1 | 1 | 1
15.38 | 1 | 1 | 1 | 1 | 1 | 1 | 1 | 1
15.39 | 1 | 1 | 1 | 1 | 1 | 1 | 1 | 1
15.4 | 1 | 1 | 1 | 1 | 1 | 1 | 1 | 1
15.41 | 1 | 1 | 1 | 1 | 1 | 1 | 1 | 1
15.42 | 1 | 1 | 1 | 1 | 1 | 1 | 1 | 1
15.43 | 1 | 1 | 1 | 1 | 1 | 1 | 1 | 1
15.44 | 1 | 1 | 1 | 1 | 1 | 1 | 1 | 1
15.45 | 1 | 1 | 1 | 1 | 1 | 1 | 1 | 1
15.46 | 1 | 1 | 1 | 1 | 1 | 1 | 1 | 1
15.47 | 1 | 1 | 1 | 1 | 1 | 1 | 1 | 1
15.48 | 1 | 1 | 1 | 1 | 1 | 1 | 1 | 1
15.49 | 1 | 1 | 1 | 1 | 1 | 1 | 1 | 1
15.5 | 1 | 1 | 1 | 1 | 1 | 1 | 1 | 1
15.51 | 1 | 1 | 1 | 1 | 1 | 1 | 1 | 1
15.52 | 1 | 1 | 1 | 1 | 1 | 1 | 1 | 1
15.53 | 1 | 1 | 1 | 1 | 1 | 1 | 1 | 1
15.54 | 1 | 1 | 1 | 1 | 1 | 1 | 1 | 1
15.55 | 1 | 1 | 1 | 1 | 1 | 1 | 1 | 1
15.56 | 1 | 1 | 1 | 1 | 1 | 1 | 1 | 1
15.57 | 1 | 1 | 1 | 1 | 1 | 1 | 1 | 1
15.58 | 1 | 1 | 1 | 1 | 1 | 1 | 1 | 1
15.59 | 1 | 1 | 1 | 1 | 1 | 1 | 1 | 1
15.6 | 1 | 1 | 1 | 1 | 1 | 1 | 1 | 1
15.61 | 1 | 1 | 1 | 1 | 1 | 1 | 1 | 1
15.62 | 1 | 1 | 1 | 1 | 1 | 1 | 1 | 1
15.63 | 1 | 1 | 1 | 1 | 1 | 1 | 1 | 1
15.64 | 1 | 1 | 1 | 1 | 1 | 1 | 1 | 1
15.65 | 1 | 1 | 1 | 1 | 1 | 1 | 1 | 1
15.66 | 1 | 1 | 1 | 1 | 1 | 1 | 1 | 1
15.67 | 1 | 1 | 1 | 1 | 1 | 1 | 1 | 1
15.68 | 1 | 1 | 1 | 1 | 1 | 1 | 1 | 1
15.69 | 1 | 1 | 1 | 1 | 1 | 1 | 1 | 1
15.7 | 1 | 1 | 1 | 1 | 1 | 1 | 1 | 1
15.71 | 1 | 1 | 1 | 1 | 1 | 1 | 1 | 1
15.72 | 1 | 1 | 1 | 1 | 1 | 1 | 1 | 1
15.73 | 1 | 1 | 1 | 1 | 1 | 1 | 1 | 1
15.74 | 1 | 1 | 1 | 1 | 1 | 1 | 1 | 1
15.75 | 1 | 1 | 1 | 1 | 1 | 1 | 1 | 1
15.76 | 1 | 1 | 1 | 1 | 1 | 1 | 1 | 1
15.77 | 1 | 1 | 1 | 1 | 1 | 1 | 1 | 1
15.78 | 1 | 1 | 1 | 1 | 1 | 1 | 1 | 1
15.79 | 1 | 1 | 1 | 1 | 1 | 1 | 1 | 1
15.8 | 1 | 1 | 1 | 1 | 1 | 1 | 1 | 1
15.81 | 1 | 1 | 1 | 1 | 1 | 1 | 1 | 1
15.82 | 1 | 1 | 1 | 1 | 1 | 1 | 1 | 1
15.83 | 1 | 1 | 1 | 1 | 1 | 1 | 1 | 1
15.84 | 1 | 1 | 1 | 1 | 1 | 1 | 1 | 1
15.85 | 1 | 1 | 1 | 1 | 1 | 1 | 1 | 1
15.86 | 1 | 1 | 1 | 1 | 1 | 1 | 1 | 1
15.87 | 1 | 1 | 1 | 1 | 1 | 1 | 1 | 1
15.88 | 1 | 1 | 1 | 1 | 1 | 1 | 1 | 1
15.89 | 1 | 1 | 1 | 1 | 1 | 1 | 1 | 1
15.9 | 1 | 1 | 1 | 1 | 1 | 1 | 1 | 1
15.91 | 1 | 1 | 1 | 1 | 1 | 1 | 1 | 1
15.92 | 1 | 1 | 1 | 1 | 1 | 1 | 1 | 1
15.93 | 1 | 1 | 1 | 1 | 1 | 1 | 1 | 1
15.94 | 1 | 1 | 1 | 1 | 1 | 1 | 1 | 1
15.95 | 1 | 1 | 1 | 1 | 1 | 1 | 1 | 1
15.96 | 1 | 1 | 1 | 1 | 1 | 1 | 1 | 1
15.97 | 1 | 1 | 1 | 1 | 1 | 1 | 1 | 1
15.98 | 1 | 1 | 1 | 1 | 1 | 1 | 1 | 1
15.99 | 1 | 1 | 1 | 1 | 1 | 1 | 1 | 1
16 | 1 | 1 | 1 | 1 | 1 | 1 | 1 | 1
16.01 | 1 | 1 | 1 | 1 | 1 | 1 | 1 | 1
16.02 | 1 | 1 | 1 | 1 | 1 | 1 | 1 | 1
16.03 | 1 | 1 | 1 | 1 | 1 | 1 | 1 | 1
16.04 | 1 | 1 | 1 | 1 | 1 | 1 | 1 | 1
16.05 | 1 | 1 | 1 | 1 | 1 | 1 | 1 | 1
16.06 | 1 | 1 | 1 | 1 | 1 | 1 | 1 | 1
16.07 | 1 | 1 | 1 | 1 | 1 | 1 | 1 | 1
16.08 | 1 | 1 | 1 | 1 | 1 | 1 | 1 | 1
16.09 | 1 | 1 | 1 | 1 | 1 | 1 | 1 | 1
16.1 | 1 | 1 | 1 | 1 | 1 | 1 | 1 | 1
16.11 | 1 | 1 | 1 | 1 | 1 | 1 | 1 | 1
16.12 | 1 | 1 | 1 | 1 | 1 | 1 | 1 | 1
16.13 | 1 | 1 | 1 | 1 | 1 | 1 | 1 | 1
16.14 | 1 | 1 | 1 | 1 | 1 | 1 | 1 | 1
16.15 | 1 | 1 | 1 | 1 | 1 | 1 | 1 | 1
16.16 | 1 | 1 | 1 | 1 | 1 | 1 | 1 | 1
16.17 | 1 | 1 | 1 | 1 | 1 | 1 | 1 | 1
16.18 | 1 | 1 | 1 | 1 | 1 | 1 | 1 | 1
16.19 | 1 | 1 | 1 | 1 | 1 | 1 | 1 | 1
16.2 | 1 | 1 | 1 | 1 | 1 | 1 | 1 | 1
16.21 | 1 | 1 | 1 | 1 | 1 | 1 | 1 | 1
16.22 | 1 | 1 | 1 | 1 | 1 | 1 | 1 | 1
16.23 | 1 | 1 | 1 | 1 | 1 | 1 | 1 | 1
16.24 | 1 | 1 | 1 | 1 | 1 | 1 | 1 | 1
16.25 | 1 | 1 | 1 | 1 | 1 | 1 | 1 | 1
16.26 | 1 | 1 | 1 | 1 | 1 | 1 | 1 | 1
16.27 | 1 | 1 | 1 | 1 | 1 | 1 | 1 | 1
16.28 | 1 | 1 | 1 | 1 | 1 | 1 | 1 | 1
16.29 | 1 | 1 | 1 | 1 | 1 | 1 | 1 | 1
16.3 | 1 | 1 | 1 | 1 | 1 | 1 | 1 | 1
16.31 | 1 | 1 | 1 | 1 | 1 | 1 | 1 | 1
16.32 | 1 | 1 | 1 | 1 | 1 | 1 | 1 | 1
16.33 | 1 | 1 | 1 | 1 | 1 | 1 | 1 | 1
16.34 | 1 | 1 | 1 | 1 | 1 | 1 | 1 | 1
16.35 | 1 | 1 | 1 | 1 | 1 | 1 | 1 | 1
16.36 | 1 | 1 | 1 | 1 | 1 | 1 | 1 | 1
16.37 | 1 | 1 | 1 | 1 | 1 | 1 | 1 | 1
16.38 | 1 | 1 | 1 | 1 | 1 | 1 | 1 | 1
16.39 | 1 | 1 | 1 | 1 | 1 | 1 | 1 | 1
16.4 | 1 | 1 | 1 | 1 | 1 | 1 | 1 | 1
16.41 | 1 | 1 | 1 | 1 | 1 | 1 | 1 | 1
16.42 | 1 | 1 | 1 | 1 | 1 | 1 | 1 | 1
16.43 | 1 | 1 | 1 | 1 | 1 | 1 | 1 | 1
16.44 | 1 | 1 | 1 | 1 | 1 | 1 | 1 | 1
16.45 | 1 | 1 | 1 | 1 | 1 | 1 | 1 | 1
16.46 | 1 | 1 | 1 | 1 | 1 | 1 | 1 | 1
16.47 | 1 | 1 | 1 | 1 | 1 | 1 | 1 | 1
16.48 | 1 | 1 | 1 | 1 | 1 | 1 | 1 | 1
16.49 | 1 | 1 | 1 | 1 | 1 | 1 | 1 | 1
16.5 | 1 | 1 | 1 | 1 | 1 | 1 | 1 | 1
16.51 | 1 | 1 | 1 | 1 | 1 | 1 | 1 | 1
16.52 | 1 | 1 | 1 | 1 | 1 | 1 | 1 | 1
16.53 | 1 | 1 | 1 | 1 | 1 | 1 | 1 | 1
16.54 | 1 | 1 | 1 | 1 | 1 | 1 | 1 | 1
16.55 | 1 | 1 | 1 | 1 | 1 | 1 | 1 | 1
16.56 | 1 | 1 | 1 | 1 | 1 | 1 | 1 | 1
16.57 | 1 | 1 | 1 | 1 | 1 | 1 | 1 | 1
16.58 | 1 | 1 | 1 | 1 | 1 | 1 | 1 | 1
16.59 | 1 | 1 | 1 | 1 | 1 | 1 | 1 | 1
16.6 | 1 | 1 | 1 | 1 | 1 | 1 | 1 | 1
16.61 | 1 | 1 | 1 | 1 | 1 | 1 | 1 | 1
16.62 | 1 | 1 | 1 | 1 | 1 | 1 | 1 | 1
16.63 | 1 | 1 | 1 | 1 | 1 | 1 | 1 | 1
16.64 | 1 | 1 | 1 | 1 | 1 | 1 | 1 | 1
16.65 | 1 | 1 | 1 | 1 | 1 | 1 | 1 | 1
16.66 | 1 | 1 | 1 | 1 | 1 | 1 | 1 | 1
16.67 | 1 | 1 | 1 | 1 | 1 | 1 | 1 | 1
16.68 | 1 | 1 | 1 | 1 | 1 | 1 | 1 | 1
16.69 | 1 | 1 | 1 | 1 | 1 | 1 | 1 | 1
16.7 | 1 | 1 | 1 | 1 | 1 | 1 | 1 | 1
16.71 | 1 | 1 | 1 | 1 | 1 | 1 | 1 | 1
16.72 | 1 | 1 | 1 | 1 | 1 | 1 | 1 | 1
16.73 | 1 | 1 | 1 | 1 | 1 | 1 | 1 | 1
16.74 | 1 | 1 | 1 | 1 | 1 | 1 | 1 | 1
16.75 | 1 | 1 | 1 | 1 | 1 | 1 | 1 | 1
16.76 | 1 | 1 | 1 | 1 | 1 | 1 | 1 | 1
16.77 | 1 | 1 | 1 | 1 | 1 | 1 | 1 | 1
16.78 | 1 | 1 | 1 | 1 | 1 | 1 | 1 | 1
16.79 | 1 | 1 | 1 | 1 | 1 | 1 | 1 | 1
16.8 | 1 | 1 | 1 | 1 | 1 | 1 | 1 | 1
16.81 | 1 | 1 | 1 | 1 | 1 | 1 | 1 | 1
16.82 | 1 | 1 | 1 | 1 | 1 | 1 | 1 | 1
16.83 | 1 | 1 | 1 | 1 | 1 | 1 | 1 | 1
16.84 | 1 | 1 | 1 | 1 | 1 | 1 | 1 | 1
16.85 | 1 | 1 | 1 | 1 | 1 | 1 | 1 | 1
16.86 | 1 | 1 | 1 | 1 | 1 | 1 | 1 | 1
16.87 | 1 | 1 | 1 | 1 | 1 | 1 | 1 | 1
16.88 | 1 | 1 | 1 | 1 | 1 | 1 | 1 | 1
16.89 | 1 | 1 | 1 | 1 | 1 | 1 | 1 | 1
16.9 | 1 | 1 | 1 | 1 | 1 | 1 | 1 | 1
16.91 | 1 | 1 | 1 | 1 | 1 | 1 | 1 | 1
16.92 | 1 | 1 | 1 | 1 | 1 | 1 | 1 | 1
16.93 | 1 | 1 | 1 | 1 | 1 | 1 | 1 | 1
16.94 | 1 | 1 | 1 | 1 | 1 | 1 | 1 | 1
16.95 | 1 | 1 | 1 | 1 | 1 | 1 | 1 | 1
16.96 | 1 | 1 | 1 | 1 | 1 | 1 | 1 | 1
16.97 | 1 | 1 | 1 | 1 | 1 | 1 | 1 | 1
16.98 | 1 | 1 | 1 | 1 | 1 | 1 | 1 | 1
16.99 | 1 | 1 | 1 | 1 | 1 | 1 | 1 | 1
17 | 1 | 1 | 1 | 1 | 1 | 1 | 1 | 1
17.01 | 1 | 1 | 1 | 1 | 1 | 1 | 1 | 1
17.02 | 1 | 1 | 1 | 1 | 1 | 1 | 1 | 1
17.03 | 1 | 1 | 1 | 1 | 1 | 1 | 1 | 1
17.04 | 1 | 1 | 1 | 1 | 1 | 1 | 1 | 1
17.05 | 1 | 1 | 1 | 1 | 1 | 1 | 1 | 1
17.06 | 1 | 1 | 1 | 1 | 1 | 1 | 1 | 1
17.07 | 1 | 1 | 1 | 1 | 1 | 1 | 1 | 1
17.08 | 1 | 1 | 1 | 1 | 1 | 1 | 1 | 1
17.09 | 1 | 1 | 1 | 1 | 1 | 1 | 1 | 1
17.1 | 1 | 1 | 1 | 1 | 1 | 1 | 1 | 1
17.11 | 1 | 1 | 1 | 1 | 1 | 1 | 1 | 1
17.12 | 1 | 1 | 1 | 1 | 1 | 1 | 1 | 1
17.13 | 1 | 1 | 1 | 1 | 1 | 1 | 1 | 1
17.14 | 1 | 1 | 1 | 1 | 1 | 1 | 1 | 1
17.15 | 1 | 1 | 1 | 1 | 1 | 1 | 1 | 1
17.16 | 1 | 1 | 1 | 1 | 1 | 1 | 1 | 1
17.17 | 1 | 1 | 1 | 1 | 1 | 1 | 1 | 1
17.18 | 1 | 1 | 1 | 1 | 1 | 1 | 1 | 1
17.19 | 1 | 1 | 1 | 1 | 1 | 1 | 1 | 1
17.2 | 1 | 1 | 1 | 1 | 1 | 1 | 1 | 1
17.21 | 1 | 1 | 1 | 1 | 1 | 1 | 1 | 1
17.22 | 1 | 1 | 1 | 1 | 1 | 1 | 1 | 1
17.23 | 1 | 1 | 1 | 1 | 1 | 1 | 1 | 1
17.24 | 1 | 1 | 1 | 1 | 1 | 1 | 1 | 1
17.25 | 1 | 1 | 1 | 1 | 1 | 1 | 1 | 1
17.26 | 1 | 1 | 1 | 1 | 1 | 1 | 1 | 1
17.27 | 1 | 1 | 1 | 1 | 1 | 1 | 1 | 1
17.28 | 1 | 1 | 1 | 1 | 1 | 1 | 1 | 1
17.29 | 1 | 1 | 1 | 1 | 1 | 1 | 1 | 1
17.3 | 1 | 1 | 1 | 1 | 1 | 1 | 1 | 1
17.31 | 1 | 1 | 1 | 1 | 1 | 1 | 1 | 1
17.32 | 1 | 1 | 1 | 1 | 1 | 1 | 1 | 1
17.33 | 1 | 1 | 1 | 1 | 1 | 1 | 1 | 1
17.34 | 1 | 1 | 1 | 1 | 1 | 1 | 1 | 1
17.35 | 1 | 1 | 1 | 1 | 1 | 1 | 1 | 1
17.36 | 1 | 1 | 1 | 1 | 1 | 1 | 1 | 1
17.37 | 1 | 1 | 1 | 1 | 1 | 1 | 1 | 1
17.38 | 1 | 1 | 1 | 1 | 1 | 1 | 1 | 1
17.39 | 1 | 1 | 1 | 1 | 1 | 1 | 1 | 1
17.4 | 1 | 1 | 1 | 1 | 1 | 1 | 1 | 1
17.41 | 1 | 1 | 1 | 1 | 1 | 1 | 1 | 1
17.42 | 1 | 1 | 1 | 1 | 1 | 1 | 1 | 1
17.43 | 1 | 1 | 1 | 1 | 1 | 1 | 1 | 1
17.44 | 1 | 1 | 1 | 1 | 1 | 1 | 1 | 1
17.45 | 1 | 1 | 1 | 1 | 1 | 1 | 1 | 1
17.46 | 1 | 1 | 1 | 1 | 1 | 1 | 1 | 1
17.47 | 1 | 1 | 1 | 1 | 1 | 1 | 1 | 1
17.48 | 1 | 1 | 1 | 1 | 1 | 1 | 1 | 1
17.49 | 1 | 1 | 1 | 1 | 1 | 1 | 1 | 1
17.5 | 1 | 1 | 1 | 1 | 1 | 1 | 1 | 1
17.51 | 1 | 1 | 1 | 1 | 1 | 1 | 1 | 1
17.52 | 1 | 1 | 1 | 1 | 1 | 1 | 1 | 1
17.53 | 1 | 1 | 1 | 1 | 1 | 1 | 1 | 1
17.54 | 1 | 1 | 1 | 1 | 1 | 1 | 1 | 1
17.55 | 1 | 1 | 1 | 1 | 1 | 1 | 1 | 1
17.56 | 1 | 1 | 1 | 1 | 1 | 1 | 1 | 1
17.57 | 1 | 1 | 1 | 1 | 1 | 1 | 1 | 1
17.58 | 1 | 1 | 1 | 1 | 1 | 1 | 1 | 1
17.59 | 1 | 1 | 1 | 1 | 1 | 1 | 1 | 1
17.6 | 1 | 1 | 1 | 1 | 1 | 1 | 1 | 1
17.61 | 1 | 1 | 1 | 1 | 1 | 1 | 1 | 1
17.62 | 1 | 1 | 1 | 1 | 1 | 1 | 1 | 1
17.63 | 1 | 1 | 1 | 1 | 1 | 1 | 1 | 1
17.64 | 1 | 1 | 1 | 1 | 1 | 1 | 1 | 1
17.65 | 1 | 1 | 1 | 1 | 1 | 1 | 1 | 1
17.66 | 1 | 1 | 1 | 1 | 1 | 1 | 1 | 1
17.67 | 1 | 1 | 1 | 1 | 1 | 1 | 1 | 1
17.68 | 1 | 1 | 1 | 1 | 1 | 1 | 1 | 1
17.69 | 1 | 1 | 1 | 1 | 1 | 1 | 1 | 1
17.7 | 1 | 1 | 1 | 1 | 1 | 1 | 1 | 1
17.71 | 1 | 1 | 1 | 1 | 1 | 1 | 1 | 1
17.72 | 1 | 1 | 1 | 1 | 1 | 1 | 1 | 1
17.73 | 1 | 1 | 1 | 1 | 1 | 1 | 1 | 1
17.74 | 1 | 1 | 1 | 1 | 1 | 1 | 1 | 1
17.75 | 1 | 1 | 1 | 1 | 1 | 1 | 1 | 1
17.76 | 1 | 1 | 1 | 1 | 1 | 1 | 1 | 1
17.77 | 1 | 1 | 1 | 1 | 1 | 1 | 1 | 1
17.78 | 1 | 1 | 1 | 1 | 1 | 1 | 1 | 1
17.79 | 1 | 1 | 1 | 1 | 1 | 1 | 1 | 1
17.8 | 1 | 1 | 1 | 1 | 1 | 1 | 1 | 1
17.81 | 1 | 1 | 1 | 1 | 1 | 1 | 1 | 1
17.82 | 1 | 1 | 1 | 1 | 1 | 1 | 1 | 1
17.83 | 1 | 1 | 1 | 1 | 1 | 1 | 1 | 1
17.84 | 1 | 1 | 1 | 1 | 1 | 1 | 1 | 1
17.85 | 1 | 1 | 1 | 1 | 1 | 1 | 1 | 1
17.86 | 1 | 1 | 1 | 1 | 1 | 1 | 1 | 1
17.87 | 1 | 1 | 1 | 1 | 1 | 1 | 1 | 1
17.88 | 1 | 1 | 1 | 1 | 1 | 1 | 1 | 1
17.89 | 1 | 1 | 1 | 1 | 1 | 1 | 1 | 1
17.9 | 1 | 1 | 1 | 1 | 1 | 1 | 1 | 1
17.91 | 1 | 1 | 1 | 1 | 1 | 1 | 1 | 1
17.92 | 1 | 1 | 1 | 1 | 1 | 1 | 1 | 1
17.93 | 1 | 1 | 1 | 1 | 1 | 1 | 1 | 1
17.94 | 1 | 1 | 1 | 1 | 1 | 1 | 1 | 1
17.95 | 1 | 1 | 1 | 1 | 1 | 1 | 1 | 1
17.96 | 1 | 1 | 1 | 1 | 1 | 1 | 1 | 1
17.97 | 1 | 1 | 1 | 1 | 1 | 1 | 1 | 1
17.98 | 1 | 1 | 1 | 1 | 1 | 1 | 1 | 1
17.99 | 1 | 1 | 1 | 1 | 1 | 1 | 1 | 1
18 | 1 | 1 | 1 | 1 | 1 | 1 | 1 | 1
18.01 | 1 | 1 | 1 | 1 | 1 | 1 | 1 | 1
18.02 | 1 | 1 | 1 | 1 | 1 | 1 | 1 | 1
18.03 | 1 | 1 | 1 | 1 | 1 | 1 | 1 | 1
18.04 | 1 | 1 | 1 | 1 | 1 | 1 | 1 | 1
18.05 | 1 | 1 | 1 | 1 | 1 | 1 | 1 | 1
18.06 | 1 | 1 | 1 | 1 | 1 | 1 | 1 | 1
18.07 | 1 | 1 | 1 | 1 | 1 | 1 | 1 | 1
18.08 | 1 | 1 | 1 | 1 | 1 | 1 | 1 | 1
18.09 | 1 | 1 | 1 | 1 | 1 | 1 | 1 | 1
18.1 | 1 | 1 | 1 | 1 | 1 | 1 | 1 | 1
18.11 | 1 | 1 | 1 | 1 | 1 | 1 | 1 | 1
18.12 | 1 | 1 | 1 | 1 | 1 | 1 | 1 | 1
18.13 | 1 | 1 | 1 | 1 | 1 | 1 | 1 | 1
18.14 | 1 | 1 | 1 | 1 | 1 | 1 | 1 | 1
18.15 | 1 | 1 | 1 | 1 | 1 | 1 | 1 | 1
18.16 | 1 | 1 | 1 | 1 | 1 | 1 | 1 | 1
18.17 | 1 | 1 | 1 | 1 | 1 | 1 | 1 | 1
18.18 | 1 | 1 | 1 | 1 | 1 | 1 | 1 | 1
18.19 | 1 | 1 | 1 | 1 | 1 | 1 | 1 | 1
18.2 | 1 | 1 | 1 | 1 | 1 | 1 | 1 | 1
18.21 | 1 | 1 | 1 | 1 | 1 | 1 | 1 | 1
18.22 | 1 | 1 | 1 | 1 | 1 | 1 | 1 | 1
18.23 | 1 | 1 | 1 | 1 | 1 | 1 | 1 | 1
18.24 | 1 | 1 | 1 | 1 | 1 | 1 | 1 | 1
18.25 | 1 | 1 | 1 | 1 | 1 | 1 | 1 | 1
18.26 | 1 | 1 | 1 | 1 | 1 | 1 | 1 | 1
18.27 | 1 | 1 | 1 | 1 | 1 | 1 | 1 | 1
18.28 | 1 | 1 | 1 | 1 | 1 | 1 | 1 | 1
18.29 | 1 | 1 | 1 | 1 | 1 | 1 | 1 | 1
18.3 | 1 | 1 | 1 | 1 | 1 | 1 | 1 | 1
18.31 | 1 | 1 | 1 | 1 | 1 | 1 | 1 | 1
18.32 | 1 | 1 | 1 | 1 | 1 | 1 | 1 | 1
18.33 | 1 | 1 | 1 | 1 | 1 | 1 | 1 | 1
18.34 | 1 | 1 | 1 | 1 | 1 | 1 | 1 | 1
18.35 | 1 | 1 | 1 | 1 | 1 | 1 | 1 | 1
18.36 | 1 | 1 | 1 | 1 | 1 | 1 | 1 | 1
18.37 | 1 | 1 | 1 | 1 | 1 | 1 | 1 | 1
18.38 | 1 | 1 | 1 | 1 | 1 | 1 | 1 | 1
18.39 | 1 | 1 | 1 | 1 | 1 | 1 | 1 | 1
18.4 | 1 | 1 | 1 | 1 | 1 | 1 | 1 | 1
18.41 | 1 | 1 | 1 | 1 | 1 | 1 | 1 | 1
18.42 | 1 | 1 | 1 | 1 | 1 | 1 | 1 | 1
18.43 | 1 | 1 | 1 | 1 | 1 | 1 | 1 | 1
18.44 | 1 | 1 | 1 | 1 | 1 | 1 | 1 | 1
18.45 | 1 | 1 | 1 | 1 | 1 | 1 | 1 | 1
18.46 | 1 | 1 | 1 | 1 | 1 | 1 | 1 | 1
18.47 | 1 | 1 | 1 | 1 | 1 | 1 | 1 | 1
18.48 | 1 | 1 | 1 | 1 | 1 | 1 | 1 | 1
18.49 | 1 | 1 | 1 | 1 | 1 | 1 | 1 | 1
18.5 | 1 | 1 | 1 | 1 | 1 | 1 | 1 | 1
18.51 | 1 | 1 | 1 | 1 | 1 | 1 | 1 | 1
18.52 | 1 | 1 | 1 | 1 | 1 | 1 | 1 | 1
18.53 | 1 | 1 | 1 | 1 | 1 | 1 | 1 | 1
18.54 | 1 | 1 | 1 | 1 | 1 | 1 | 1 | 1
18.55 | 1 | 1 | 1 | 1 | 1 | 1 | 1 | 1
18.56 | 1 | 1 | 1 | 1 | 1 | 1 | 1 | 1
18.57 | 1 | 1 | 1 | 1 | 1 | 1 | 1 | 1
18.58 | 1 | 1 | 1 | 1 | 1 | 1 | 1 | 1
18.59 | 1 | 1 | 1 | 1 | 1 | 1 | 1 | 1
18.6 | 1 | 1 | 1 | 1 | 1 | 1 | 1 | 1
18.61 | 1 | 1 | 1 | 1 | 1 | 1 | 1 | 1
18.62 | 1 | 1 | 1 | 1 | 1 | 1 | 1 | 1
18.63 | 1 | 1 | 1 | 1 | 1 | 1 | 1 | 1
18.64 | 1 | 1 | 1 | 1 | 1 | 1 | 1 | 1
18.65 | 1 | 1 | 1 | 1 | 1 | 1 | 1 | 1
18.66 | 1 | 1 | 1 | 1 | 1 | 1 | 1 | 1
18.67 | 1 | 1 | 1 | 1 | 1 | 1 | 1 | 1
18.68 | 1 | 1 | 1 | 1 | 1 | 1 | 1 | 1
18.69 | 1 | 1 | 1 | 1 | 1 | 1 | 1 | 1
18.7 | 1 | 1 | 1 | 1 | 1 | 1 | 1 | 1
18.71 | 1 | 1 | 1 | 1 | 1 | 1 | 1 | 1
18.72 | 1 | 1 | 1 | 1 | 1 | 1 | 1 | 1
18.73 | 1 | 1 | 1 | 1 | 1 | 1 | 1 | 1
18.74 | 1 | 1 | 1 | 1 | 1 | 1 | 1 | 1
18.75 | 1 | 1 | 1 | 1 | 1 | 1 | 1 | 1
18.76 | 1 | 1 | 1 | 1 | 1 | 1 | 1 | 1
18.77 | 1 | 1 | 1 | 1 | 1 | 1 | 1 | 1
18.78 | 1 | 1 | 1 | 1 | 1 | 1 | 1 | 1
18.79 | 1 | 1 | 1 | 1 | 1 | 1 | 1 | 1
18.8 | 1 | 1 | 1 | 1 | 1 | 1 | 1 | 1
18.81 | 1 | 1 | 1 | 1 | 1 | 1 | 1 | 1
18.82 | 1 | 1 | 1 | 1 | 1 | 1 | 1 | 1
18.83 | 1 | 1 | 1 | 1 | 1 | 1 | 1 | 1
18.84 | 1 | 1 | 1 | 1 | 1 | 1 | 1 | 1
18.85 | 1 | 1 | 1 | 1 | 1 | 1 | 1 | 1
18.86 | 1 | 1 | 1 | 1 | 1 | 1 | 1 | 1
18.87 | 1 | 1 | 1 | 1 | 1 | 1 | 1 | 1
18.88 | 1 | 1 | 1 | 1 | 1 | 1 | 1 | 1
18.89 | 1 | 1 | 1 | 1 | 1 | 1 | 1 | 1
18.9 | 1 | 1 | 1 | 1 | 1 | 1 | 1 | 1
18.91 | 1 | 1 | 1 | 1 | 1 | 1 | 1 | 1
18.92 | 1 | 1 | 1 | 1 | 1 | 1 | 1 | 1
18.93 | 1 | 1 | 1 | 1 | 1 | 1 | 1 | 1
18.94 | 1 | 1 | 1 | 1 | 1 | 1 | 1 | 1
18.95 | 1 | 1 | 1 | 1 | 1 | 1 | 1 | 1
18.96 | 1 | 1 | 1 | 1 | 1 | 1 | 1 | 1
18.97 | 1 | 1 | 1 | 1 | 1 | 1 | 1 | 1
18.98 | 1 | 1 | 1 | 1 | 1 | 1 | 1 | 1
18.99 | 1 | 1 | 1 | 1 | 1 | 1 | 1 | 1
19 | 1 | 1 | 1 | 1 | 1 | 1 | 1 | 1
19.01 | 1 | 1 | 1 | 1 | 1 | 1 | 1 | 1
19.02 | 1 | 1 | 1 | 1 | 1 | 1 | 1 | 1
19.03 | 1 | 1 | 1 | 1 | 1 | 1 | 1 | 1
19.04 | 1 | 1 | 1 | 1 | 1 | 1 | 1 | 1
19.05 | 1 | 1 | 1 | 1 | 1 | 1 | 1 | 1
19.06 | 1 | 1 | 1 | 1 | 1 | 1 | 1 | 1
19.07 | 1 | 1 | 1 | 1 | 1 | 1 | 1 | 1
19.08 | 1 | 1 | 1 | 1 | 1 | 1 | 1 | 1
19.09 | 1 | 1 | 1 | 1 | 1 | 1 | 1 | 1
19.1 | 1 | 1 | 1 | 1 | 1 | 1 | 1 | 1
19.11 | 1 | 1 | 1 | 1 | 1 | 1 | 1 | 1
19.12 | 1 | 1 | 1 | 1 | 1 | 1 | 1 | 1
19.13 | 1 | 1 | 1 | 1 | 1 | 1 | 1 | 1
19.14 | 1 | 1 | 1 | 1 | 1 | 1 | 1 | 1
19.15 | 1 | 1 | 1 | 1 | 1 | 1 | 1 | 1
19.16 | 1 | 1 | 1 | 1 | 1 | 1 | 1 | 1
19.17 | 1 | 1 | 1 | 1 | 1 | 1 | 1 | 1
19.18 | 1 | 1 | 1 | 1 | 1 | 1 | 1 | 1
19.19 | 1 | 1 | 1 | 1 | 1 | 1 | 1 | 1
19.2 | 1 | 1 | 1 | 1 | 1 | 1 | 1 | 1
19.21 | 1 | 1 | 1 | 1 | 1 | 1 | 1 | 1
19.22 | 1 | 1 | 1 | 1 | 1 | 1 | 1 | 1
19.23 | 1 | 1 | 1 | 1 | 1 | 1 | 1 | 1
19.24 | 1 | 1 | 1 | 1 | 1 | 1 | 1 | 1
19.25 | 1 | 1 | 1 | 1 | 1 | 1 | 1 | 1
19.26 | 1 | 1 | 1 | 1 | 1 | 1 | 1 | 1
19.27 | 1 | 1 | 1 | 1 | 1 | 1 | 1 | 1
19.28 | 1 | 1 | 1 | 1 | 1 | 1 | 1 | 1
19.29 | 1 | 1 | 1 | 1 | 1 | 1 | 1 | 1
19.3 | 1 | 1 | 1 | 1 | 1 | 1 | 1 | 1
19.31 | 1 | 1 | 1 | 1 | 1 | 1 | 1 | 1
19.32 | 1 | 1 | 1 | 1 | 1 | 1 | 1 | 1
19.33 | 1 | 1 | 1 | 1 | 1 | 1 | 1 | 1
19.34 | 1 | 1 | 1 | 1 | 1 | 1 | 1 | 1
19.35 | 1 | 1 | 1 | 1 | 1 | 1 | 1 | 1
19.36 | 1 | 1 | 1 | 1 | 1 | 1 | 1 | 1
19.37 | 1 | 1 | 1 | 1 | 1 | 1 | 1 | 1
19.38 | 1 | 1 | 1 | 1 | 1 | 1 | 1 | 1
19.39 | 1 | 1 | 1 | 1 | 1 | 1 | 1 | 1
19.4 | 1 | 1 | 1 | 1 | 1 | 1 | 1 | 1
19.41 | 1 | 1 | 1 | 1 | 1 | 1 | 1 | 1
19.42 | 1 | 1 | 1 | 1 | 1 | 1 | 1 | 1
19.43 | 1 | 1 | 1 | 1 | 1 | 1 | 1 | 1
19.44 | 1 | 1 | 1 | 1 | 1 | 1 | 1 | 1
19.45 | 1 | 1 | 1 | 1 | 1 | 1 | 1 | 1
19.46 | 1 | 1 | 1 | 1 | 1 | 1 | 1 | 1
19.47 | 1 | 1 | 1 | 1 | 1 | 1 | 1 | 1
19.48 | 1 | 1 | 1 | 1 | 1 | 1 | 1 | 1
19.49 | 1 | 1 | 1 | 1 | 1 | 1 | 1 | 1
19.5 | 1 | 1 | 1 | 1 | 1 | 1 | 1 | 1
19.51 | 1 | 1 | 1 | 1 | 1 | 1 | 1 | 1
19.52 | 1 | 1 | 1 | 1 | 1 | 1 | 1 | 1
19.53 | 1 | 1 | 1 | 1 | 1 | 1 | 1 | 1
19.54 | 1 | 1 | 1 | 1 | 1 | 1 | 1 | 1
19.55 | 1 | 1 | 1 | 1 | 1 | 1 | 1 | 1
19.56 | 1 | 1 | 1 | 1 | 1 | 1 | 1 | 1
19.57 | 1 | 1 | 1 | 1 | 1 | 1 | 1 | 1
19.58 | 1 | 1 | 1 | 1 | 1 | 1 | 1 | 1
19.59 | 1 | 1 | 1 | 1 | 1 | 1 | 1 | 1
19.6 | 1 | 1 | 1 | 1 | 1 | 1 | 1 | 1
19.61 | 1 | 1 | 1 | 1 | 1 | 1 | 1 | 1
19.62 | 1 | 1 | 1 | 1 | 1 | 1 | 1 | 1
19.63 | 1 | 1 | 1 | 1 | 1 | 1 | 1 | 1
19.64 | 1 | 1 | 1 | 1 | 1 | 1 | 1 | 1
19.65 | 1 | 1 | 1 | 1 | 1 | 1 | 1 | 1
19.66 | 1 | 1 | 1 | 1 | 1 | 1 | 1 | 1
19.67 | 1 | 1 | 1 | 1 | 1 | 1 | 1 | 1
19.68 | 1 | 1 | 1 | 1 | 1 | 1 | 1 | 1
19.69 | 1 | 1 | 1 | 1 | 1 | 1 | 1 | 1
19.7 | 1 | 1 | 1 | 1 | 1 | 1 | 1 | 1
19.71 | 1 | 1 | 1 | 1 | 1 | 1 | 1 | 1
19.72 | 1 | 1 | 1 | 1 | 1 | 1 | 1 | 1
19.73 | 1 | 1 | 1 | 1 | 1 | 1 | 1 | 1
19.74 | 1 | 1 | 1 | 1 | 1 | 1 | 1 | 1
19.75 | 1 | 1 | 1 | 1 | 1 | 1 | 1 | 1
19.76 | 1 | 1 | 1 | 1 | 1 | 1 | 1 | 1
19.77 | 1 | 1 | 1 | 1 | 1 | 1 | 1 | 1
19.78 | 1 | 1 | 1 | 1 | 1 | 1 | 1 | 1
19.79 | 1 | 1 | 1 | 1 | 1 | 1 | 1 | 1
19.8 | 1 | 1 | 1 | 1 | 1 | 1 | 1 | 1
19.81 | 1 | 1 | 1 | 1 | 1 | 1 | 1 | 1
19.82 | 1 | 1 | 1 | 1 | 1 | 1 | 1 | 1
19.83 | 1 | 1 | 1 | 1 | 1 | 1 | 1 | 1
19.84 | 1 | 1 | 1 | 1 | 1 | 1 | 1 | 1
19.85 | 1 | 1 | 1 | 1 | 1 | 1 | 1 | 1
19.86 | 1 | 1 | 1 | 1 | 1 | 1 | 1 | 1
19.87 | 1 | 1 | 1 | 1 | 1 | 1 | 1 | 1
19.88 | 1 | 1 | 1 | 1 | 1 | 1 | 1 | 1
19.89 | 1 | 1 | 1 | 1 | 1 | 1 | 1 | 1
19.9 | 1 | 1 | 1 | 1 | 1 | 1 | 1 | 1
19.91 | 1 | 1 | 1 | 1 | 1 | 1 | 1 | 1
19.92 | 1 | 1 | 1 | 1 | 1 | 1 | 1 | 1
19.93 | 1 | 1 | 1 | 1 | 1 | 1 | 1 | 1
19.94 | 1 | 1 | 1 | 1 | 1 | 1 | 1 | 1
19.95 | 1 | 1 | 1 | 1 | 1 | 1 | 1 | 1
19.96 | 1 | 1 | 1 | 1 | 1 | 1 | 1 | 1
19.97 | 1 | 1 | 1 | 1 | 1 | 1 | 1 | 1
19.98 | 1 | 1 | 1 | 1 | 1 | 1 | 1 | 1
19.99 | 1 | 1 | 1 | 1 | 1 | 1 | 1 | 1
20 | 1 | 1 | 1 | 1 | 1 | 1 | 1 | 1
20.01 | 1 | 1 | 1 | 1 | 1 | 1 | 1 | 1
20.02 | 1 | 1 | 1 | 1 | 1 | 1 | 1 | 1
20.03 | 1 | 1 | 1 | 1 | 1 | 1 | 1 | 1
20.04 | 1 | 1 | 1 | 1 | 1 | 1 | 1 | 1
20.05 | 1 | 1 | 1 | 1 | 1 | 1 | 1 | 1
20.06 | 1 | 1 | 1 | 1 | 1 | 1 | 1 | 1
20.07 | 1 | 1 | 1 | 1 | 1 | 1 | 1 | 1
20.08 | 1 | 1 | 1 | 1 | 1 | 1 | 1 | 1
20.09 | 1 | 1 | 1 | 1 | 1 | 1 | 1 | 1
20.1 | 1 | 1 | 1 | 1 | 1 | 1 | 1 | 1
20.11 | 1 | 1 | 1 | 1 | 1 | 1 | 1 | 1
20.12 | 1 | 1 | 1 | 1 | 1 | 1 | 1 | 1
20.13 | 1 | 1 | 1 | 1 | 1 | 1 | 1 | 1
20.14 | 1 | 1 | 1 | 1 | 1 | 1 | 1 | 1
20.15 | 1 | 1 | 1 | 1 | 1 | 1 | 1 | 1
20.16 | 1 | 1 | 1 | 1 | 1 | 1 | 1 | 1
20.17 | 1 | 1 | 1 | 1 | 1 | 1 | 1 | 1
20.18 | 1 | 1 | 1 | 1 | 1 | 1 | 1 | 1
20.19 | 1 | 1 | 1 | 1 | 1 | 1 | 1 | 1
20.2 | 1 | 1 | 1 | 1 | 1 | 1 | 1 | 1
20.21 | 1 | 1 | 1 | 1 | 1 | 1 | 1 | 1
20.22 | 1 | 1 | 1 | 1 | 1 | 1 | 1 | 1
20.23 | 1 | 1 | 1 | 1 | 1 | 1 | 1 | 1
20.24 | 1 | 1 | 1 | 1 | 1 | 1 | 1 | 1
20.25 | 1 | 1 | 1 | 1 | 1 | 1 | 1 | 1
20.26 | 1 | 1 | 1 | 1 | 1 | 1 | 1 | 1
20.27 | 1 | 1 | 1 | 1 | 1 | 1 | 1 | 1
20.28 | 1 | 1 | 1 | 1 | 1 | 1 | 1 | 1
20.29 | 1 | 1 | 1 | 1 | 1 | 1 | 1 | 1
20.3 | 1 | 1 | 1 | 1 | 1 | 1 | 1 | 1
20.31 | 1 | 1 | 1 | 1 | 1 | 1 | 1 | 1
20.32 | 1 | 1 | 1 | 1 | 1 | 1 | 1 | 1
20.33 | 1 | 1 | 1 | 1 | 1 | 1 | 1 | 1
20.34 | 1 | 1 | 1 | 1 | 1 | 1 | 1 | 1
20.35 | 1 | 1 | 1 | 1 | 1 | 1 | 1 | 1
20.36 | 1 | 1 | 1 | 1 | 1 | 1 | 1 | 1
20.37 | 1 | 1 | 1 | 1 | 1 | 1 | 1 | 1
20.38 | 1 | 1 | 1 | 1 | 1 | 1 | 1 | 1
20.39 | 1 | 1 | 1 | 1 | 1 | 1 | 1 | 1
20.4 | 1 | 1 | 1 | 1 | 1 | 1 | 1 | 1
20.41 | 1 | 1 | 1 | 1 | 1 | 1 | 1 | 1
20.42 | 1 | 1 | 1 | 1 | 1 | 1 | 1 | 1
20.43 | 1 | 1 | 1 | 1 | 1 | 1 | 1 | 1
20.44 | 1 | 1 | 1 | 1 | 1 | 1 | 1 | 1
20.45 | 1 | 1 | 1 | 1 | 1 | 1 | 1 | 1
20.46 | 1 | 1 | 1 | 1 | 1 | 1 | 1 | 1
20.47 | 1 | 1 | 1 | 1 | 1 | 1 | 1 | 1
20.48 | 1 | 1 | 1 | 1 | 1 | 1 | 1 | 1
20.49 | 1 | 1 | 1 | 1 | 1 | 1 | 1 | 1
20.5 | 1 | 1 | 1 | 1 | 1 | 1 | 1 | 1
20.51 | 1 | 1 | 1 | 1 | 1 | 1 | 1 | 1
20.52 | 1 | 1 | 1 | 1 | 1 | 1 | 1 | 1
20.53 | 1 | 1 | 1 | 1 | 1 | 1 | 1 | 1
20.54 | 1 | 1 | 1 | 1 | 1 | 1 | 1 | 1
20.55 | 1 | 1 | 1 | 1 | 1 | 1 | 1 | 1
20.56 | 1 | 1 | 1 | 1 | 1 | 1 | 1 | 1
20.57 | 1 | 1 | 1 | 1 | 1 | 1 | 1 | 1
20.58 | 1 | 1 | 1 | 1 | 1 | 1 | 1 | 1
20.59 | 1 | 1 | 1 | 1 | 1 | 1 | 1 | 1
20.6 | 1 | 1 | 1 | 1 | 1 | 1 | 1 | 1
20.61 | 1 | 1 | 1 | 1 | 1 | 1 | 1 | 1
20.62 | 1 | 1 | 1 | 1 | 1 | 1 | 1 | 1
20.63 | 1 | 1 | 1 | 1 | 1 | 1 | 1 | 1
20.64 | 1 | 1 | 1 | 1 | 1 | 1 | 1 | 1
20.65 | 1 | 1 | 1 | 1 | 1 | 1 | 1 | 1
20.66 | 1 | 1 | 1 | 1 | 1 | 1 | 1 | 1
20.67 | 1 | 1 | 1 | 1 | 1 | 1 | 1 | 1
20.68 | 1 | 1 | 1 | 1 | 1 | 1 | 1 | 1
20.69 | 1 | 1 | 1 | 1 | 1 | 1 | 1 | 1
20.7 | 1 | 1 | 1 | 1 | 1 | 1 | 1 | 1
20.71 | 1 | 1 | 1 | 1 | 1 | 1 | 1 | 1
20.72 | 1 | 1 | 1 | 1 | 1 | 1 | 1 | 1
20.73 | 1 | 1 | 1 | 1 | 1 | 1 | 1 | 1
20.74 | 1 | 1 | 1 | 1 | 1 | 1 | 1 | 1
20.75 | 1 | 1 | 1 | 1 | 1 | 1 | 1 | 1
20.76 | 1 | 1 | 1 | 1 | 1 | 1 | 1 | 1
20.77 | 1 | 1 | 1 | 1 | 1 | 1 | 1 | 1
20.78 | 1 | 1 | 1 | 1 | 1 | 1 | 1 | 1
20.79 | 1 | 1 | 1 | 1 | 1 | 1 | 1 | 1
20.8 | 1 | 1 | 1 | 1 | 1 | 1 | 1 | 1
20.81 | 1 | 1 | 1 | 1 | 1 | 1 | 1 | 1
20.82 | 1 | 1 | 1 | 1 | 1 | 1 | 1 | 1
20.83 | 1 | 1 | 1 | 1 | 1 | 1 | 1 | 1
20.84 | 1 | 1 | 1 | 1 | 1 | 1 | 1 | 1
20.85 | 1 | 1 | 1 | 1 | 1 | 1 | 1 | 1
20.86 | 1 | 1 | 1 | 1 | 1 | 1 | 1 | 1
20.87 | 1 | 1 | 1 | 1 | 1 | 1 | 1 | 1
20.88 | 1 | 1 | 1 | 1 | 1 | 1 | 1 | 1
20.89 | 1 | 1 | 1 | 1 | 1 | 1 | 1 | 1
20.9 | 1 | 1 | 1 | 1 | 1 | 1 | 1 | 1
20.91 | 1 | 1 | 1 | 1 | 1 | 1 | 1 | 1
20.92 | 1 | 1 | 1 | 1 | 1 | 1 | 1 | 1
20.93 | 1 | 1 | 1 | 1 | 1 | 1 | 1 | 1
20.94 | 1 | 1 | 1 | 1 | 1 | 1 | 1 | 1
20.95 | 1 | 1 | 1 | 1 | 1 | 1 | 1 | 1
20.96 | 1 | 1 | 1 | 1 | 1 | 1 | 1 | 1
20.97 | 1 | 1 | 1 | 1 | 1 | 1 | 1 | 1
20.98 | 1 | 1 | 1 | 1 | 1 | 1 | 1 | 1
20.99 | 1 | 1 | 1 | 1 | 1 | 1 | 1 | 1
21 | 1 | 1 | 1 | 1 | 1 | 1 | 1 | 1
21.01 | 1 | 1 | 1 | 1 | 1 | 1 | 1 | 1
21.02 | 1 | 1 | 1 | 1 | 1 | 1 | 1 | 1
21.03 | 1 | 1 | 1 | 1 | 1 | 1 | 1 | 1
21.04 | 1 | 1 | 1 | 1 | 1 | 1 | 1 | 1
21.05 | 1 | 1 | 1 | 1 | 1 | 1 | 1 | 1
21.06 | 1 | 1 | 1 | 1 | 1 | 1 | 1 | 1
21.07 | 1 | 1 | 1 | 1 | 1 | 1 | 1 | 1
21.08 | 1 | 1 | 1 | 1 | 1 | 1 | 1 | 1
21.09 | 1 | 1 | 1 | 1 | 1 | 1 | 1 | 1
21.1 | 1 | 1 | 1 | 1 | 1 | 1 | 1 | 1
21.11 | 1 | 1 | 1 | 1 | 1 | 1 | 1 | 1
21.12 | 1 | 1 | 1 | 1 | 1 | 1 | 1 | 1
21.13 | 1 | 1 | 1 | 1 | 1 | 1 | 1 | 1
21.14 | 1 | 1 | 1 | 1 | 1 | 1 | 1 | 1
21.15 | 1 | 1 | 1 | 1 | 1 | 1 | 1 | 1
21.16 | 1 | 1 | 1 | 1 | 1 | 1 | 1 | 1
21.17 | 1 | 1 | 1 | 1 | 1 | 1 | 1 | 1
21.18 | 1 | 1 | 1 | 1 | 1 | 1 | 1 | 1
21.19 | 1 | 1 | 1 | 1 | 1 | 1 | 1 | 1
21.2 | 1 | 1 | 1 | 1 | 1 | 1 | 1 | 1
21.21 | 1 | 1 | 1 | 1 | 1 | 1 | 1 | 1
21.22 | 1 | 1 | 1 | 1 | 1 | 1 | 1 | 1
21.23 | 1 | 1 | 1 | 1 | 1 | 1 | 1 | 1
21.24 | 1 | 1 | 1 | 1 | 1 | 1 | 1 | 1
21.25 | 1 | 1 | 1 | 1 | 1 | 1 | 1 | 1
21.26 | 1 | 1 | 1 | 1 | 1 | 1 | 1 | 1
21.27 | 1 | 1 | 1 | 1 | 1 | 1 | 1 | 1
21.28 | 1 | 1 | 1 | 1 | 1 | 1 | 1 | 1
21.29 | 1 | 1 | 1 | 1 | 1 | 1 | 1 | 1
21.3 | 1 | 1 | 1 | 1 | 1 | 1 | 1 | 1
21.31 | 1 | 1 | 1 | 1 | 1 | 1 | 1 | 1
21.32 | 1 | 1 | 1 | 1 | 1 | 1 | 1 | 1
21.33 | 1 | 1 | 1 | 1 | 1 | 1 | 1 | 1
21.34 | 1 | 1 | 1 | 1 | 1 | 1 | 1 | 1
21.35 | 1 | 1 | 1 | 1 | 1 | 1 | 1 | 1
21.36 | 1 | 1 | 1 | 1 | 1 | 1 | 1 | 1
21.37 | 1 | 1 | 1 | 1 | 1 | 1 | 1 | 1
21.38 | 1 | 1 | 1 | 1 | 1 | 1 | 1 | 1
21.39 | 1 | 1 | 1 | 1 | 1 | 1 | 1 | 1
21.4 | 1 | 1 | 1 | 1 | 1 | 1 | 1 | 1
21.41 | 1 | 1 | 1 | 1 | 1 | 1 | 1 | 1
21.42 | 1 | 1 | 1 | 1 | 1 | 1 | 1 | 1
21.43 | 1 | 1 | 1 | 1 | 1 | 1 | 1 | 1
21.44 | 1 | 1 | 1 | 1 | 1 | 1 | 1 | 1
21.45 | 1 | 1 | 1 | 1 | 1 | 1 | 1 | 1
21.46 | 1 | 1 | 1 | 1 | 1 | 1 | 1 | 1
21.47 | 1 | 1 | 1 | 1 | 1 | 1 | 1 | 1
21.48 | 1 | 1 | 1 | 1 | 1 | 1 | 1 | 1
21.49 | 1 | 1 | 1 | 1 | 1 | 1 | 1 | 1
21.5 | 1 | 1 | 1 | 1 | 1 | 1 | 1 | 1
21.51 | 1 | 1 | 1 | 1 | 1 | 1 | 1 | 1
21.52 | 1 | 1 | 1 | 1 | 1 | 1 | 1 | 1
21.53 | 1 | 1 | 1 | 1 | 1 | 1 | 1 | 1
21.54 | 1 | 1 | 1 | 1 | 1 | 1 | 1 | 1
21.55 | 1 | 1 | 1 | 1 | 1 | 1 | 1 | 1
21.56 | 1 | 1 | 1 | 1 | 1 | 1 | 1 | 1
21.57 | 1 | 1 | 1 | 1 | 1 | 1 | 1 | 1
21.58 | 1 | 1 | 1 | 1 | 1 | 1 | 1 | 1
21.59 | 1 | 1 | 1 | 1 | 1 | 1 | 1 | 1
21.6 | 1 | 1 | 1 | 1 | 1 | 1 | 1 | 1
21.61 | 1 | 1 | 1 | 1 | 1 | 1 | 1 | 1
21.62 | 1 | 1 | 1 | 1 | 1 | 1 | 1 | 1
21.63 | 1 | 1 | 1 | 1 | 1 | 1 | 1 | 1
21.64 | 1 | 1 | 1 | 1 | 1 | 1 | 1 | 1
21.65 | 1 | 1 | 1 | 1 | 1 | 1 | 1 | 1
21.66 | 1 | 1 | 1 | 1 | 1 | 1 | 1 | 1
21.67 | 1 | 1 | 1 | 1 | 1 | 1 | 1 | 1
21.68 | 1 | 1 | 1 | 1 | 1 | 1 | 1 | 1
21.69 | 1 | 1 | 1 | 1 | 1 | 1 | 1 | 1
21.7 | 1 | 1 | 1 | 1 | 1 | 1 | 1 | 1
21.71 | 1 | 1 | 1 | 1 | 1 | 1 | 1 | 1
21.72 | 1 | 1 | 1 | 1 | 1 | 1 | 1 | 1
21.73 | 1 | 1 | 1 | 1 | 1 | 1 | 1 | 1
21.74 | 1 | 1 | 1 | 1 | 1 | 1 | 1 | 1
21.75 | 1 | 1 | 1 | 1 | 1 | 1 | 1 | 1
21.76 | 1 | 1 | 1 | 1 | 1 | 1 | 1 | 1
21.77 | 1 | 1 | 1 | 1 | 1 | 1 | 1 | 1
21.78 | 1 | 1 | 1 | 1 | 1 | 1 | 1 | 1
21.79 | 1 | 1 | 1 | 1 | 1 | 1 | 1 | 1
21.8 | 1 | 1 | 1 | 1 | 1 | 1 | 1 | 1
21.81 | 1 | 1 | 1 | 1 | 1 | 1 | 1 | 1
21.82 | 1 | 1 | 1 | 1 | 1 | 1 | 1 | 1
21.83 | 1 | 1 | 1 | 1 | 1 | 1 | 1 | 1
21.84 | 1 | 1 | 1 | 1 | 1 | 1 | 1 | 1
21.85 | 1 | 1 | 1 | 1 | 1 | 1 | 1 | 1
21.86 | 1 | 1 | 1 | 1 | 1 | 1 | 1 | 1
21.87 | 1 | 1 | 1 | 1 | 1 | 1 | 1 | 1
21.88 | 1 | 1 | 1 | 1 | 1 | 1 | 1 | 1
21.89 | 1 | 1 | 1 | 1 | 1 | 1 | 1 | 1
21.9 | 1 | 1 | 1 | 1 | 1 | 1 | 1 | 1
21.91 | 1 | 1 | 1 | 1 | 1 | 1 | 1 | 1
21.92 | 1 | 1 | 1 | 1 | 1 | 1 | 1 | 1
21.93 | 1 | 1 | 1 | 1 | 1 | 1 | 1 | 1
21.94 | 1 | 1 | 1 | 1 | 1 | 1 | 1 | 1
21.95 | 1 | 1 | 1 | 1 | 1 | 1 | 1 | 1
21.96 | 1 | 1 | 1 | 1 | 1 | 1 | 1 | 1
21.97 | 1 | 1 | 1 | 1 | 1 | 1 | 1 | 1
21.98 | 1 | 1 | 1 | 1 | 1 | 1 | 1 | 1
21.99 | 1 | 1 | 1 | 1 | 1 | 1 | 1 | 1
22 | 1 | 1 | 1 | 1 | 1 | 1 | 1 | 1
22.01 | 1 | 1 | 1 | 1 | 1 | 1 | 1 | 1
22.02 | 1 | 1 | 1 | 1 | 1 | 1 | 1 | 1
22.03 | 1 | 1 | 1 | 1 | 1 | 1 | 1 | 1
22.04 | 1 | 1 | 1 | 1 | 1 | 1 | 1 | 1
22.05 | 1 | 1 | 1 | 1 | 1 | 1 | 1 | 1
22.06 | 1 | 1 | 1 | 1 | 1 | 1 | 1 | 1
22.07 | 1 | 1 | 1 | 1 | 1 | 1 | 1 | 1
22.08 | 1 | 1 | 1 | 1 | 1 | 1 | 1 | 1
22.09 | 1 | 1 | 1 | 1 | 1 | 1 | 1 | 1
22.1 | 1 | 1 | 1 | 1 | 1 | 1 | 1 | 1
22.11 | 1 | 1 | 1 | 1 | 1 | 1 | 1 | 1
22.12 | 1 | 1 | 1 | 1 | 1 | 1 | 1 | 1
22.13 | 1 | 1 | 1 | 1 | 1 | 1 | 1 | 1
22.14 | 1 | 1 | 1 | 1 | 1 | 1 | 1 | 1
22.15 | 1 | 1 | 1 | 1 | 1 | 1 | 1 | 1
22.16 | 1 | 1 | 1 | 1 | 1 | 1 | 1 | 1
22.17 | 1 | 1 | 1 | 1 | 1 | 1 | 1 | 1
22.18 | 1 | 1 | 1 | 1 | 1 | 1 | 1 | 1
22.19 | 1 | 1 | 1 | 1 | 1 | 1 | 1 | 1
22.2 | 1 | 1 | 1 | 1 | 1 | 1 | 1 | 1
22.21 | 1 | 1 | 1 | 1 | 1 | 1 | 1 | 1
22.22 | 1 | 1 | 1 | 1 | 1 | 1 | 1 | 1
22.23 | 1 | 1 | 1 | 1 | 1 | 1 | 1 | 1
22.24 | 1 | 1 | 1 | 1 | 1 | 1 | 1 | 1
22.25 | 1 | 1 | 1 | 1 | 1 | 1 | 1 | 1
22.26 | 1 | 1 | 1 | 1 | 1 | 1 | 1 | 1
22.27 | 1 | 1 | 1 | 1 | 1 | 1 | 1 | 1
22.28 | 1 | 1 | 1 | 1 | 1 | 1 | 1 | 1
22.29 | 1 | 1 | 1 | 1 | 1 | 1 | 1 | 1
22.3 | 1 | 1 | 1 | 1 | 1 | 1 | 1 | 1
22.31 | 1 | 1 | 1 | 1 | 1 | 1 | 1 | 1
22.32 | 1 | 1 | 1 | 1 | 1 | 1 | 1 | 1
22.33 | 1 | 1 | 1 | 1 | 1 | 1 | 1 | 1
22.34 | 1 | 1 | 1 | 1 | 1 | 1 | 1 | 1
22.35 | 1 | 1 | 1 | 1 | 1 | 1 | 1 | 1
22.36 | 1 | 1 | 1 | 1 | 1 | 1 | 1 | 1
22.37 | 1 | 1 | 1 | 1 | 1 | 1 | 1 | 1
22.38 | 1 | 1 | 1 | 1 | 1 | 1 | 1 | 1
22.39 | 1 | 1 | 1 | 1 | 1 | 1 | 1 | 1
22.4 | 1 | 1 | 1 | 1 | 1 | 1 | 1 | 1
22.41 | 1 | 1 | 1 | 1 | 1 | 1 | 1 | 1
22.42 | 1 | 1 | 1 | 1 | 1 | 1 | 1 | 1
22.43 | 1 | 1 | 1 | 1 | 1 | 1 | 1 | 1
22.44 | 1 | 1 | 1 | 1 | 1 | 1 | 1 | 1
22.45 | 1 | 1 | 1 | 1 | 1 | 1 | 1 | 1
22.46 | 1 | 1 | 1 | 1 | 1 | 1 | 1 | 1
22.47 | 1 | 1 | 1 | 1 | 1 | 1 | 1 | 1
22.48 | 1 | 1 | 1 | 1 | 1 | 1 | 1 | 1
22.49 | 1 | 1 | 1 | 1 | 1 | 1 | 1 | 1
22.5 | 1 | 1 | 1 | 1 | 1 | 1 | 1 | 1
22.51 | 1 | 1 | 1 | 1 | 1 | 1 | 1 | 1
22.52 | 1 | 1 | 1 | 1 | 1 | 1 | 1 | 1
22.53 | 1 | 1 | 1 | 1 | 1 | 1 | 1 | 1
22.54 | 1 | 1 | 1 | 1 | 1 | 1 | 1 | 1
22.55 | 1 | 1 | 1 | 1 | 1 | 1 | 1 | 1
22.56 | 1 | 1 | 1 | 1 | 1 | 1 | 1 | 1
22.57 | 1 | 1 | 1 | 1 | 1 | 1 | 1 | 1
22.58 | 1 | 1 | 1 | 1 | 1 | 1 | 1 | 1
22.59 | 1 | 1 | 1 | 1 | 1 | 1 | 1 | 1
22.6 | 1 | 1 | 1 | 1 | 1 | 1 | 1 | 1
22.61 | 1 | 1 | 1 | 1 | 1 | 1 | 1 | 1
22.62 | 1 | 1 | 1 | 1 | 1 | 1 | 1 | 1
22.63 | 1 | 1 | 1 | 1 | 1 | 1 | 1 | 1
22.64 | 1 | 1 | 1 | 1 | 1 | 1 | 1 | 1
22.65 | 1 | 1 | 1 | 1 | 1 | 1 | 1 | 1
22.66 | 1 | 1 | 1 | 1 | 1 | 1 | 1 | 1
22.67 | 1 | 1 | 1 | 1 | 1 | 1 | 1 | 1
22.68 | 1 | 1 | 1 | 1 | 1 | 1 | 1 | 1
22.69 | 1 | 1 | 1 | 1 | 1 | 1 | 1 | 1
22.7 | 1 | 1 | 1 | 1 | 1 | 1 | 1 | 1
22.71 | 1 | 1 | 1 | 1 | 1 | 1 | 1 | 1
22.72 | 1 | 1 | 1 | 1 | 1 | 1 | 1 | 1
22.73 | 1 | 1 | 1 | 1 | 1 | 1 | 1 | 1
22.74 | 1 | 1 | 1 | 1 | 1 | 1 | 1 | 1
22.75 | 1 | 1 | 1 | 1 | 1 | 1 | 1 | 1
22.76 | 1 | 1 | 1 | 1 | 1 | 1 | 1 | 1
22.77 | 1 | 1 | 1 | 1 | 1 | 1 | 1 | 1
22.78 | 1 | 1 | 1 | 1 | 1 | 1 | 1 | 1
22.79 | 1 | 1 | 1 | 1 | 1 | 1 | 1 | 1
22.8 | 1 | 1 | 1 | 1 | 1 | 1 | 1 | 1
22.81 | 1 | 1 | 1 | 1 | 1 | 1 | 1 | 1
22.82 | 1 | 1 | 1 | 1 | 1 | 1 | 1 | 1
22.83 | 1 | 1 | 1 | 1 | 1 | 1 | 1 | 1
22.84 | 1 | 1 | 1 | 1 | 1 | 1 | 1 | 1
22.85 | 1 | 1 | 1 | 1 | 1 | 1 | 1 | 1
22.86 | 1 | 1 | 1 | 1 | 1 | 1 | 1 | 1
22.87 | 1 | 1 | 1 | 1 | 1 | 1 | 1 | 1
22.88 | 1 | 1 | 1 | 1 | 1 | 1 | 1 | 1
22.89 | 1 | 1 | 1 | 1 | 1 | 1 | 1 | 1
22.9 | 1 | 1 | 1 | 1 | 1 | 1 | 1 | 1
22.91 | 1 | 1 | 1 | 1 | 1 | 1 | 1 | 1
22.92 | 1 | 1 | 1 | 1 | 1 | 1 | 1 | 1
22.93 | 1 | 1 | 1 | 1 | 1 | 1 | 1 | 1
22.94 | 1 | 1 | 1 | 1 | 1 | 1 | 1 | 1
22.95 | 1 | 1 | 1 | 1 | 1 | 1 | 1 | 1
22.96 | 1 | 1 | 1 | 1 | 1 | 1 | 1 | 1
22.97 | 1 | 1 | 1 | 1 | 1 | 1 | 1 | 1
22.98 | 1 | 1 | 1 | 1 | 1 | 1 | 1 | 1
22.99 | 1 | 1 | 1 | 1 | 1 | 1 | 1 | 1
23 | 1 | 1 | 1 | 1 | 1 | 1 | 1 | 1
23.01 | 1 | 1 | 1 | 1 | 1 | 1 | 1 | 1
23.02 | 1 | 1 | 1 | 1 | 1 | 1 | 1 | 1
23.03 | 1 | 1 | 1 | 1 | 1 | 1 | 1 | 1
23.04 | 1 | 1 | 1 | 1 | 1 | 1 | 1 | 1
23.05 | 1 | 1 | 1 | 1 | 1 | 1 | 1 | 1
23.06 | 1 | 1 | 1 | 1 | 1 | 1 | 1 | 1
23.07 | 1 | 1 | 1 | 1 | 1 | 1 | 1 | 1
23.08 | 1 | 1 | 1 | 1 | 1 | 1 | 1 | 1
23.09 | 1 | 1 | 1 | 1 | 1 | 1 | 1 | 1
23.1 | 1 | 1 | 1 | 1 | 1 | 1 | 1 | 1
23.11 | 1 | 1 | 1 | 1 | 1 | 1 | 1 | 1
23.12 | 1 | 1 | 1 | 1 | 1 | 1 | 1 | 1
23.13 | 1 | 1 | 1 | 1 | 1 | 1 | 1 | 1
23.14 | 1 | 1 | 1 | 1 | 1 | 1 | 1 | 1
23.15 | 1 | 1 | 1 | 1 | 1 | 1 | 1 | 1
23.16 | 1 | 1 | 1 | 1 | 1 | 1 | 1 | 1
23.17 | 1 | 1 | 1 | 1 | 1 | 1 | 1 | 1
23.18 | 1 | 1 | 1 | 1 | 1 | 1 | 1 | 1
23.19 | 1 | 1 | 1 | 1 | 1 | 1 | 1 | 1
23.2 | 1 | 1 | 1 | 1 | 1 | 1 | 1 | 1
23.21 | 1 | 1 | 1 | 1 | 1 | 1 | 1 | 1
23.22 | 1 | 1 | 1 | 1 | 1 | 1 | 1 | 1
23.23 | 1 | 1 | 1 | 1 | 1 | 1 | 1 | 1
23.24 | 1 | 1 | 1 | 1 | 1 | 1 | 1 | 1
23.25 | 1 | 1 | 1 | 1 | 1 | 1 | 1 | 1
23.26 | 1 | 1 | 1 | 1 | 1 | 1 | 1 | 1
23.27 | 1 | 1 | 1 | 1 | 1 | 1 | 1 | 1
23.28 | 1 | 1 | 1 | 1 | 1 | 1 | 1 | 1
23.29 | 1 | 1 | 1 | 1 | 1 | 1 | 1 | 1
23.3 | 1 | 1 | 1 | 1 | 1 | 1 | 1 | 1
23.31 | 1 | 1 | 1 | 1 | 1 | 1 | 1 | 1
23.32 | 1 | 1 | 1 | 1 | 1 | 1 | 1 | 1
23.33 | 1 | 1 | 1 | 1 | 1 | 1 | 1 | 1
23.34 | 1 | 1 | 1 | 1 | 1 | 1 | 1 | 1
23.35 | 1 | 1 | 1 | 1 | 1 | 1 | 1 | 1
23.36 | 1 | 1 | 1 | 1 | 1 | 1 | 1 | 1
23.37 | 1 | 1 | 1 | 1 | 1 | 1 | 1 | 1
23.38 | 1 | 1 | 1 | 1 | 1 | 1 | 1 | 1
23.39 | 1 | 1 | 1 | 1 | 1 | 1 | 1 | 1
23.4 | 1 | 1 | 1 | 1 | 1 | 1 | 1 | 1
23.41 | 1 | 1 | 1 | 1 | 1 | 1 | 1 | 1
23.42 | 1 | 1 | 1 | 1 | 1 | 1 | 1 | 1
23.43 | 1 | 1 | 1 | 1 | 1 | 1 | 1 | 1
23.44 | 1 | 1 | 1 | 1 | 1 | 1 | 1 | 1
23.45 | 1 | 1 | 1 | 1 | 1 | 1 | 1 | 1
23.46 | 1 | 1 | 1 | 1 | 1 | 1 | 1 | 1
23.47 | 1 | 1 | 1 | 1 | 1 | 1 | 1 | 1
23.48 | 1 | 1 | 1 | 1 | 1 | 1 | 1 | 1
23.49 | 1 | 1 | 1 | 1 | 1 | 1 | 1 | 1
23.5 | 1 | 1 | 1 | 1 | 1 | 1 | 1 | 1
23.51 | 1 | 1 | 1 | 1 | 1 | 1 | 1 | 1
23.52 | 1 | 1 | 1 | 1 | 1 | 1 | 1 | 1
23.53 | 1 | 1 | 1 | 1 | 1 | 1 | 1 | 1
23.54 | 1 | 1 | 1 | 1 | 1 | 1 | 1 | 1
23.55 | 1 | 1 | 1 | 1 | 1 | 1 | 1 | 1
23.56 | 1 | 1 | 1 | 1 | 1 | 1 | 1 | 1
23.57 | 1 | 1 | 1 | 1 | 1 | 1 | 1 | 1
23.58 | 1 | 1 | 1 | 1 | 1 | 1 | 1 | 1
23.59 | 1 | 1 | 1 | 1 | 1 | 1 | 1 | 1
23.6 | 1 | 1 | 1 | 1 | 1 | 1 | 1 | 1
23.61 | 1 | 1 | 1 | 1 | 1 | 1 | 1 | 1
23.62 | 1 | 1 | 1 | 1 | 1 | 1 | 1 | 1
23.63 | 1 | 1 | 1 | 1 | 1 | 1 | 1 | 1
23.64 | 1 | 1 | 1 | 1 | 1 | 1 | 1 | 1
23.65 | 1 | 1 | 1 | 1 | 1 | 1 | 1 | 1
23.66 | 1 | 1 | 1 | 1 | 1 | 1 | 1 | 1
23.67 | 1 | 1 | 1 | 1 | 1 | 1 | 1 | 1
23.68 | 1 | 1 | 1 | 1 | 1 | 1 | 1 | 1
23.69 | 1 | 1 | 1 | 1 | 1 | 1 | 1 | 1
23.7 | 1 | 1 | 1 | 1 | 1 | 1 | 1 | 1
23.71 | 1 | 1 | 1 | 1 | 1 | 1 | 1 | 1
23.72 | 1 | 1 | 1 | 1 | 1 | 1 | 1 | 1
23.73 | 1 | 1 | 1 | 1 | 1 | 1 | 1 | 1
23.74 | 1 | 1 | 1 | 1 | 1 | 1 | 1 | 1
23.75 | 1 | 1 | 1 | 1 | 1 | 1 | 1 | 1
23.76 | 1 | 1 | 1 | 1 | 1 | 1 | 1 | 1
23.77 | 1 | 1 | 1 | 1 | 1 | 1 | 1 | 1
23.78 | 1 | 1 | 1 | 1 | 1 | 1 | 1 | 1
23.79 | 1 | 1 | 1 | 1 | 1 | 1 | 1 | 1
23.8 | 1 | 1 | 1 | 1 | 1 | 1 | 1 | 1
23.81 | 1 | 1 | 1 | 1 | 1 | 1 | 1 | 1
23.82 | 1 | 1 | 1 | 1 | 1 | 1 | 1 | 1
23.83 | 1 | 1 | 1 | 1 | 1 | 1 | 1 | 1
23.84 | 1 | 1 | 1 | 1 | 1 | 1 | 1 | 1
23.85 | 1 | 1 | 1 | 1 | 1 | 1 | 1 | 1
23.86 | 1 | 1 | 1 | 1 | 1 | 1 | 1 | 1
23.87 | 1 | 1 | 1 | 1 | 1 | 1 | 1 | 1
23.88 | 1 | 1 | 1 | 1 | 1 | 1 | 1 | 1
23.89 | 1 | 1 | 1 | 1 | 1 | 1 | 1 | 1
23.9 | 1 | 1 | 1 | 1 | 1 | 1 | 1 | 1
23.91 | 1 | 1 | 1 | 1 | 1 | 1 | 1 | 1
23.92 | 1 | 1 | 1 | 1 | 1 | 1 | 1 | 1
23.93 | 1 | 1 | 1 | 1 | 1 | 1 | 1 | 1
23.94 | 1 | 1 | 1 | 1 | 1 | 1 | 1 | 1
23.95 | 1 | 1 | 1 | 1 | 1 | 1 | 1 | 1
23.96 | 1 | 1 | 1 | 1 | 1 | 1 | 1 | 1
23.97 | 1 | 1 | 1 | 1 | 1 | 1 | 1 | 1
23.98 | 1 | 1 | 1 | 1 | 1 | 1 | 1 | 1
23.99 | 1 | 1 | 1 | 1 | 1 | 1 | 1 | 1
24 | 1 | 1 | 1 | 1 | 1 | 1 | 1 | 1
24.01 | 1 | 1 | 1 | 1 | 1 | 1 | 1 | 1
24.02 | 1 | 1 | 1 | 1 | 1 | 1 | 1 | 1
24.03 | 1 | 1 | 1 | 1 | 1 | 1 | 1 | 1
24.04 | 1 | 1 | 1 | 1 | 1 | 1 | 1 | 1
24.05 | 1 | 1 | 1 | 1 | 1 | 1 | 1 | 1
24.06 | 1 | 1 | 1 | 1 | 1 | 1 | 1 | 1
24.07 | 1 | 1 | 1 | 1 | 1 | 1 | 1 | 1
24.08 | 1 | 1 | 1 | 1 | 1 | 1 | 1 | 1
24.09 | 1 | 1 | 1 | 1 | 1 | 1 | 1 | 1
24.1 | 1 | 1 | 1 | 1 | 1 | 1 | 1 | 1
24.11 | 1 | 1 | 1 | 1 | 1 | 1 | 1 | 1
24.12 | 1 | 1 | 1 | 1 | 1 | 1 | 1 | 1
24.13 | 1 | 1 | 1 | 1 | 1 | 1 | 1 | 1
24.14 | 1 | 1 | 1 | 1 | 1 | 1 | 1 | 1
24.15 | 1 | 1 | 1 | 1 | 1 | 1 | 1 | 1
24.16 | 1 | 1 | 1 | 1 | 1 | 1 | 1 | 1
24.17 | 1 | 1 | 1 | 1 | 1 | 1 | 1 | 1
24.18 | 1 | 1 | 1 | 1 | 1 | 1 | 1 | 1
24.19 | 1 | 1 | 1 | 1 | 1 | 1 | 1 | 1
24.2 | 1 | 1 | 1 | 1 | 1 | 1 | 1 | 1
24.21 | 1 | 1 | 1 | 1 | 1 | 1 | 1 | 1
24.22 | 1 | 1 | 1 | 1 | 1 | 1 | 1 | 1
24.23 | 1 | 1 | 1 | 1 | 1 | 1 | 1 | 1
24.24 | 1 | 1 | 1 | 1 | 1 | 1 | 1 | 1
24.25 | 1 | 1 | 1 | 1 | 1 | 1 | 1 | 1
24.26 | 1 | 1 | 1 | 1 | 1 | 1 | 1 | 1
24.27 | 1 | 1 | 1 | 1 | 1 | 1 | 1 | 1
24.28 | 1 | 1 | 1 | 1 | 1 | 1 | 1 | 1
24.29 | 1 | 1 | 1 | 1 | 1 | 1 | 1 | 1
24.3 | 1 | 1 | 1 | 1 | 1 | 1 | 1 | 1
24.31 | 1 | 1 | 1 | 1 | 1 | 1 | 1 | 1
24.32 | 1 | 1 | 1 | 1 | 1 | 1 | 1 | 1
24.33 | 1 | 1 | 1 | 1 | 1 | 1 | 1 | 1
24.34 | 1 | 1 | 1 | 1 | 1 | 1 | 1 | 1
24.35 | 1 | 1 | 1 | 1 | 1 | 1 | 1 | 1
24.36 | 1 | 1 | 1 | 1 | 1 | 1 | 1 | 1
24.37 | 1 | 1 | 1 | 1 | 1 | 1 | 1 | 1
24.38 | 1 | 1 | 1 | 1 | 1 | 1 | 1 | 1
24.39 | 1 | 1 | 1 | 1 | 1 | 1 | 1 | 1
24.4 | 1 | 1 | 1 | 1 | 1 | 1 | 1 | 1
24.41 | 1 | 1 | 1 | 1 | 1 | 1 | 1 | 1
24.42 | 1 | 1 | 1 | 1 | 1 | 1 | 1 | 1
24.43 | 1 | 1 | 1 | 1 | 1 | 1 | 1 | 1
24.44 | 1 | 1 | 1 | 1 | 1 | 1 | 1 | 1
24.45 | 1 | 1 | 1 | 1 | 1 | 1 | 1 | 1
24.46 | 1 | 1 | 1 | 1 | 1 | 1 | 1 | 1
24.47 | 1 | 1 | 1 | 1 | 1 | 1 | 1 | 1
24.48 | 1 | 1 | 1 | 1 | 1 | 1 | 1 | 1
24.49 | 1 | 1 | 1 | 1 | 1 | 1 | 1 | 1
24.5 | 1 | 1 | 1 | 1 | 1 | 1 | 1 | 1
24.51 | 1 | 1 | 1 | 1 | 1 | 1 | 1 | 1
24.52 | 1 | 1 | 1 | 1 | 1 | 1 | 1 | 1
24.53 | 1 | 1 | 1 | 1 | 1 | 1 | 1 | 1
24.54 | 1 | 1 | 1 | 1 | 1 | 1 | 1 | 1
24.55 | 1 | 1 | 1 | 1 | 1 | 1 | 1 | 1
24.56 | 1 | 1 | 1 | 1 | 1 | 1 | 1 | 1
24.57 | 1 | 1 | 1 | 1 | 1 | 1 | 1 | 1
24.58 | 1 | 1 | 1 | 1 | 1 | 1 | 1 | 1
24.59 | 1 | 1 | 1 | 1 | 1 | 1 | 1 | 1
24.6 | 1 | 1 | 1 | 1 | 1 | 1 | 1 | 1
24.61 | 1 | 1 | 1 | 1 | 1 | 1 | 1 | 1
24.62 | 1 | 1 | 1 | 1 | 1 | 1 | 1 | 1
24.63 | 1 | 1 | 1 | 1 | 1 | 1 | 1 | 1
24.64 | 1 | 1 | 1 | 1 | 1 | 1 | 1 | 1
24.65 | 1 | 1 | 1 | 1 | 1 | 1 | 1 | 1
24.66 | 1 | 1 | 1 | 1 | 1 | 1 | 1 | 1
24.67 | 1 | 1 | 1 | 1 | 1 | 1 | 1 | 1
24.68 | 1 | 1 | 1 | 1 | 1 | 1 | 1 | 1
24.69 | 1 | 1 | 1 | 1 | 1 | 1 | 1 | 1
24.7 | 1 | 1 | 1 | 1 | 1 | 1 | 1 | 1
24.71 | 1 | 1 | 1 | 1 | 1 | 1 | 1 | 1
24.72 | 1 | 1 | 1 | 1 | 1 | 1 | 1 | 1
24.73 | 1 | 1 | 1 | 1 | 1 | 1 | 1 | 1
24.74 | 1 | 1 | 1 | 1 | 1 | 1 | 1 | 1
24.75 | 1 | 1 | 1 | 1 | 1 | 1 | 1 | 1
24.76 | 1 | 1 | 1 | 1 | 1 | 1 | 1 | 1
24.77 | 1 | 1 | 1 | 1 | 1 | 1 | 1 | 1
24.78 | 1 | 1 | 1 | 1 | 1 | 1 | 1 | 1
24.79 | 1 | 1 | 1 | 1 | 1 | 1 | 1 | 1
24.8 | 1 | 1 | 1 | 1 | 1 | 1 | 1 | 1
24.81 | 1 | 1 | 1 | 1 | 1 | 1 | 1 | 1
24.82 | 1 | 1 | 1 | 1 | 1 | 1 | 1 | 1
24.83 | 1 | 1 | 1 | 1 | 1 | 1 | 1 | 1
24.84 | 1 | 1 | 1 | 1 | 1 | 1 | 1 | 1
24.85 | 1 | 1 | 1 | 1 | 1 | 1 | 1 | 1
24.86 | 1 | 1 | 1 | 1 | 1 | 1 | 1 | 1
24.87 | 1 | 1 | 1 | 1 | 1 | 1 | 1 | 1
24.88 | 1 | 1 | 1 | 1 | 1 | 1 | 1 | 1
24.89 | 1 | 1 | 1 | 1 | 1 | 1 | 1 | 1
24.9 | 1 | 1 | 1 | 1 | 1 | 1 | 1 | 1
24.91 | 1 | 1 | 1 | 1 | 1 | 1 | 1 | 1
24.92 | 1 | 1 | 1 | 1 | 1 | 1 | 1 | 1
24.93 | 1 | 1 | 1 | 1 | 1 | 1 | 1 | 1
24.94 | 1 | 1 | 1 | 1 | 1 | 1 | 1 | 1
24.95 | 1 | 1 | 1 | 1 | 1 | 1 | 1 | 1
24.96 | 1 | 1 | 1 | 1 | 1 | 1 | 1 | 1
24.97 | 1 | 1 | 1 | 1 | 1 | 1 | 1 | 1
24.98 | 1 | 1 | 1 | 1 | 1 | 1 | 1 | 1
24.99 | 1 | 1 | 1 | 1 | 1 | 1 | 1 | 1
25 | 1 | 1 | 1 | 1 | 1 | 1 | 1 | 1
25.01 | 1 | 1 | 1 | 1 | 1 | 1 | 1 | 1
25.02 | 1 | 1 | 1 | 1 | 1 | 1 | 1 | 1
25.03 | 1 | 1 | 1 | 1 | 1 | 1 | 1 | 1
25.04 | 1 | 1 | 1 | 1 | 1 | 1 | 1 | 1
25.05 | 1 | 1 | 1 | 1 | 1 | 1 | 1 | 1
25.06 | 1 | 1 | 1 | 1 | 1 | 1 | 1 | 1
25.07 | 1 | 1 | 1 | 1 | 1 | 1 | 1 | 1
25.08 | 1 | 1 | 1 | 1 | 1 | 1 | 1 | 1
25.09 | 1 | 1 | 1 | 1 | 1 | 1 | 1 | 1
25.1 | 1 | 1 | 1 | 1 | 1 | 1 | 1 | 1
25.11 | 1 | 1 | 1 | 1 | 1 | 1 | 1 | 1
25.12 | 1 | 1 | 1 | 1 | 1 | 1 | 1 | 1
25.13 | 1 | 1 | 1 | 1 | 1 | 1 | 1 | 1
25.14 | 1 | 1 | 1 | 1 | 1 | 1 | 1 | 1
25.15 | 1 | 1 | 1 | 1 | 1 | 1 | 1 | 1
25.16 | 1 | 1 | 1 | 1 | 1 | 1 | 1 | 1
25.17 | 1 | 1 | 1 | 1 | 1 | 1 | 1 | 1
25.18 | 1 | 1 | 1 | 1 | 1 | 1 | 1 | 1
25.19 | 1 | 1 | 1 | 1 | 1 | 1 | 1 | 1
25.2 | 1 | 1 | 1 | 1 | 1 | 1 | 1 | 1
25.21 | 1 | 1 | 1 | 1 | 1 | 1 | 1 | 1
25.22 | 1 | 1 | 1 | 1 | 1 | 1 | 1 | 1
25.23 | 1 | 1 | 1 | 1 | 1 | 1 | 1 | 1
25.24 | 1 | 1 | 1 | 1 | 1 | 1 | 1 | 1
25.25 | 1 | 1 | 1 | 1 | 1 | 1 | 1 | 1
25.26 | 1 | 1 | 1 | 1 | 1 | 1 | 1 | 1
25.27 | 1 | 1 | 1 | 1 | 1 | 1 | 1 | 1
25.28 | 1 | 1 | 1 | 1 | 1 | 1 | 1 | 1
25.29 | 1 | 1 | 1 | 1 | 1 | 1 | 1 | 1
25.3 | 1 | 1 | 1 | 1 | 1 | 1 | 1 | 1
25.31 | 1 | 1 | 1 | 1 | 1 | 1 | 1 | 1
25.32 | 1 | 1 | 1 | 1 | 1 | 1 | 1 | 1
25.33 | 1 | 1 | 1 | 1 | 1 | 1 | 1 | 1
25.34 | 1 | 1 | 1 | 1 | 1 | 1 | 1 | 1
25.35 | 1 | 1 | 1 | 1 | 1 | 1 | 1 | 1
25.36 | 1 | 1 | 1 | 1 | 1 | 1 | 1 | 1
25.37 | 1 | 1 | 1 | 1 | 1 | 1 | 1 | 1
25.38 | 1 | 1 | 1 | 1 | 1 | 1 | 1 | 1
25.39 | 1 | 1 | 1 | 1 | 1 | 1 | 1 | 1
25.4 | 1 | 1 | 1 | 1 | 1 | 1 | 1 | 1
25.41 | 1 | 1 | 1 | 1 | 1 | 1 | 1 | 1
25.42 | 1 | 1 | 1 | 1 | 1 | 1 | 1 | 1
25.43 | 1 | 1 | 1 | 1 | 1 | 1 | 1 | 1
25.44 | 1 | 1 | 1 | 1 | 1 | 1 | 1 | 1
25.45 | 1 | 1 | 1 | 1 | 1 | 1 | 1 | 1
25.46 | 1 | 1 | 1 | 1 | 1 | 1 | 1 | 1
25.47 | 1 | 1 | 1 | 1 | 1 | 1 | 1 | 1
25.48 | 1 | 1 | 1 | 1 | 1 | 1 | 1 | 1
25.49 | 1 | 1 | 1 | 1 | 1 | 1 | 1 | 1
25.5 | 1 | 1 | 1 | 1 | 1 | 1 | 1 | 1
25.51 | 1 | 1 | 1 | 1 | 1 | 1 | 1 | 1
25.52 | 1 | 1 | 1 | 1 | 1 | 1 | 1 | 1
25.53 | 1 | 1 | 1 | 1 | 1 | 1 | 1 | 1
25.54 | 1 | 1 | 1 | 1 | 1 | 1 | 1 | 1
25.55 | 1 | 1 | 1 | 1 | 1 | 1 | 1 | 1
25.56 | 1 | 1 | 1 | 1 | 1 | 1 | 1 | 1
25.57 | 1 | 1 | 1 | 1 | 1 | 1 | 1 | 1
25.58 | 1 | 1 | 1 | 1 | 1 | 1 | 1 | 1
25.59 | 1 | 1 | 1 | 1 | 1 | 1 | 1 | 1
25.6 | 1 | 1 | 1 | 1 | 1 | 1 | 1 | 1
25.61 | 1 | 1 | 1 | 1 | 1 | 1 | 1 | 1
25.62 | 1 | 1 | 1 | 1 | 1 | 1 | 1 | 1
25.63 | 1 | 1 | 1 | 1 | 1 | 1 | 1 | 1
25.64 | 1 | 1 | 1 | 1 | 1 | 1 | 1 | 1
25.65 | 1 | 1 | 1 | 1 | 1 | 1 | 1 | 1
25.66 | 1 | 1 | 1 | 1 | 1 | 1 | 1 | 1
25.67 | 1 | 1 | 1 | 1 | 1 | 1 | 1 | 1
25.68 | 1 | 1 | 1 | 1 | 1 | 1 | 1 | 1
25.69 | 1 | 1 | 1 | 1 | 1 | 1 | 1 | 1
25.7 | 1 | 1 | 1 | 1 | 1 | 1 | 1 | 1
25.71 | 1 | 1 | 1 | 1 | 1 | 1 | 1 | 1
25.72 | 1 | 1 | 1 | 1 | 1 | 1 | 1 | 1
25.73 | 1 | 1 | 1 | 1 | 1 | 1 | 1 | 1
25.74 | 1 | 1 | 1 | 1 | 1 | 1 | 1 | 1
25.75 | 1 | 1 | 1 | 1 | 1 | 1 | 1 | 1
25.76 | 1 | 1 | 1 | 1 | 1 | 1 | 1 | 1
25.77 | 1 | 1 | 1 | 1 | 1 | 1 | 1 | 1
25.78 | 1 | 1 | 1 | 1 | 1 | 1 | 1 | 1
25.79 | 1 | 1 | 1 | 1 | 1 | 1 | 1 | 1
25.8 | 1 | 1 | 1 | 1 | 1 | 1 | 1 | 1
25.81 | 1 | 1 | 1 | 1 | 1 | 1 | 1 | 1
25.82 | 1 | 1 | 1 | 1 | 1 | 1 | 1 | 1
25.83 | 1 | 1 | 1 | 1 | 1 | 1 | 1 | 1
25.84 | 1 | 1 | 1 | 1 | 1 | 1 | 1 | 1
25.85 | 1 | 1 | 1 | 1 | 1 | 1 | 1 | 1
25.86 | 1 | 1 | 1 | 1 | 1 | 1 | 1 | 1
25.87 | 1 | 1 | 1 | 1 | 1 | 1 | 1 | 1
25.88 | 1 | 1 | 1 | 1 | 1 | 1 | 1 | 1
25.89 | 1 | 1 | 1 | 1 | 1 | 1 | 1 | 1
25.9 | 1 | 1 | 1 | 1 | 1 | 1 | 1 | 1
25.91 | 1 | 1 | 1 | 1 | 1 | 1 | 1 | 1
25.92 | 1 | 1 | 1 | 1 | 1 | 1 | 1 | 1
25.93 | 1 | 1 | 1 | 1 | 1 | 1 | 1 | 1
25.94 | 1 | 1 | 1 | 1 | 1 | 1 | 1 | 1
25.95 | 1 | 1 | 1 | 1 | 1 | 1 | 1 | 1
25.96 | 1 | 1 | 1 | 1 | 1 | 1 | 1 | 1
25.97 | 1 | 1 | 1 | 1 | 1 | 1 | 1 | 1
25.98 | 1 | 1 | 1 | 1 | 1 | 1 | 1 | 1
25.99 | 1 | 1 | 1 | 1 | 1 | 1 | 1 | 1
26 | 1 | 1 | 1 | 1 | 1 | 1 | 1 | 1
26.01 | 1 | 1 | 1 | 1 | 1 | 1 | 1 | 1
26.02 | 1 | 1 | 1 | 1 | 1 | 1 | 1 | 1
26.03 | 1 | 1 | 1 | 1 | 1 | 1 | 1 | 1
26.04 | 1 | 1 | 1 | 1 | 1 | 1 | 1 | 1
26.05 | 1 | 1 | 1 | 1 | 1 | 1 | 1 | 1
26.06 | 1 | 1 | 1 | 1 | 1 | 1 | 1 | 1
26.07 | 1 | 1 | 1 | 1 | 1 | 1 | 1 | 1
26.08 | 1 | 1 | 1 | 1 | 1 | 1 | 1 | 1
26.09 | 1 | 1 | 1 | 1 | 1 | 1 | 1 | 1
26.1 | 1 | 1 | 1 | 1 | 1 | 1 | 1 | 1
26.11 | 1 | 1 | 1 | 1 | 1 | 1 | 1 | 1
26.12 | 1 | 1 | 1 | 1 | 1 | 1 | 1 | 1
26.13 | 1 | 1 | 1 | 1 | 1 | 1 | 1 | 1
26.14 | 1 | 1 | 1 | 1 | 1 | 1 | 1 | 1
26.15 | 1 | 1 | 1 | 1 | 1 | 1 | 1 | 1
26.16 | 1 | 1 | 1 | 1 | 1 | 1 | 1 | 1
26.17 | 1 | 1 | 1 | 1 | 1 | 1 | 1 | 1
26.18 | 1 | 1 | 1 | 1 | 1 | 1 | 1 | 1
26.19 | 1 | 1 | 1 | 1 | 1 | 1 | 1 | 1
26.2 | 1 | 1 | 1 | 1 | 1 | 1 | 1 | 1
26.21 | 1 | 1 | 1 | 1 | 1 | 1 | 1 | 1
26.22 | 1 | 1 | 1 | 1 | 1 | 1 | 1 | 1
26.23 | 1 | 1 | 1 | 1 | 1 | 1 | 1 | 1
26.24 | 1 | 1 | 1 | 1 | 1 | 1 | 1 | 1
26.25 | 1 | 1 | 1 | 1 | 1 | 1 | 1 | 1
26.26 | 1 | 1 | 1 | 1 | 1 | 1 | 1 | 1
26.27 | 1 | 1 | 1 | 1 | 1 | 1 | 1 | 1
26.28 | 1 | 1 | 1 | 1 | 1 | 1 | 1 | 1
26.29 | 1 | 1 | 1 | 1 | 1 | 1 | 1 | 1
26.3 | 1 | 1 | 1 | 1 | 1 | 1 | 1 | 1
26.31 | 1 | 1 | 1 | 1 | 1 | 1 | 1 | 1
26.32 | 1 | 1 | 1 | 1 | 1 | 1 | 1 | 1
26.33 | 1 | 1 | 1 | 1 | 1 | 1 | 1 | 1
26.34 | 1 | 1 | 1 | 1 | 1 | 1 | 1 | 1
26.35 | 1 | 1 | 1 | 1 | 1 | 1 | 1 | 1
26.36 | 1 | 1 | 1 | 1 | 1 | 1 | 1 | 1
26.37 | 1 | 1 | 1 | 1 | 1 | 1 | 1 | 1
26.38 | 1 | 1 | 1 | 1 | 1 | 1 | 1 | 1
26.39 | 1 | 1 | 1 | 1 | 1 | 1 | 1 | 1
26.4 | 1 | 1 | 1 | 1 | 1 | 1 | 1 | 1
26.41 | 1 | 1 | 1 | 1 | 1 | 1 | 1 | 1
26.42 | 1 | 1 | 1 | 1 | 1 | 1 | 1 | 1
26.43 | 1 | 1 | 1 | 1 | 1 | 1 | 1 | 1
26.44 | 1 | 1 | 1 | 1 | 1 | 1 | 1 | 1
26.45 | 1 | 1 | 1 | 1 | 1 | 1 | 1 | 1
26.46 | 1 | 1 | 1 | 1 | 1 | 1 | 1 | 1
26.47 | 1 | 1 | 1 | 1 | 1 | 1 | 1 | 1
26.48 | 1 | 1 | 1 | 1 | 1 | 1 | 1 | 1
26.49 | 1 | 1 | 1 | 1 | 1 | 1 | 1 | 1
26.5 | 1 | 1 | 1 | 1 | 1 | 1 | 1 | 1
26.51 | 1 | 1 | 1 | 1 | 1 | 1 | 1 | 1
26.52 | 1 | 1 | 1 | 1 | 1 | 1 | 1 | 1
26.53 | 1 | 1 | 1 | 1 | 1 | 1 | 1 | 1
26.54 | 1 | 1 | 1 | 1 | 1 | 1 | 1 | 1
26.55 | 1 | 1 | 1 | 1 | 1 | 1 | 1 | 1
26.56 | 1 | 1 | 1 | 1 | 1 | 1 | 1 | 1
26.57 | 1 | 1 | 1 | 1 | 1 | 1 | 1 | 1
26.58 | 1 | 1 | 1 | 1 | 1 | 1 | 1 | 1
26.59 | 1 | 1 | 1 | 1 | 1 | 1 | 1 | 1
26.6 | 1 | 1 | 1 | 1 | 1 | 1 | 1 | 1
26.61 | 1 | 1 | 1 | 1 | 1 | 1 | 1 | 1
26.62 | 1 | 1 | 1 | 1 | 1 | 1 | 1 | 1
26.63 | 1 | 1 | 1 | 1 | 1 | 1 | 1 | 1
26.64 | 1 | 1 | 1 | 1 | 1 | 1 | 1 | 1
26.65 | 1 | 1 | 1 | 1 | 1 | 1 | 1 | 1
26.66 | 1 | 1 | 1 | 1 | 1 | 1 | 1 | 1
26.67 | 1 | 1 | 1 | 1 | 1 | 1 | 1 | 1
26.68 | 1 | 1 | 1 | 1 | 1 | 1 | 1 | 1
26.69 | 1 | 1 | 1 | 1 | 1 | 1 | 1 | 1
26.7 | 1 | 1 | 1 | 1 | 1 | 1 | 1 | 1
26.71 | 1 | 1 | 1 | 1 | 1 | 1 | 1 | 1
26.72 | 1 | 1 | 1 | 1 | 1 | 1 | 1 | 1
26.73 | 1 | 1 | 1 | 1 | 1 | 1 | 1 | 1
26.74 | 1 | 1 | 1 | 1 | 1 | 1 | 1 | 1
26.75 | 1 | 1 | 1 | 1 | 1 | 1 | 1 | 1
26.76 | 1 | 1 | 1 | 1 | 1 | 1 | 1 | 1
26.77 | 1 | 1 | 1 | 1 | 1 | 1 | 1 | 1
26.78 | 1 | 1 | 1 | 1 | 1 | 1 | 1 | 1
26.79 | 1 | 1 | 1 | 1 | 1 | 1 | 1 | 1
26.8 | 1 | 1 | 1 | 1 | 1 | 1 | 1 | 1
26.81 | 1 | 1 | 1 | 1 | 1 | 1 | 1 | 1
26.82 | 1 | 1 | 1 | 1 | 1 | 1 | 1 | 1
26.83 | 1 | 1 | 1 | 1 | 1 | 1 | 1 | 1
26.84 | 1 | 1 | 1 | 1 | 1 | 1 | 1 | 1
26.85 | 1 | 1 | 1 | 1 | 1 | 1 | 1 | 1
26.86 | 1 | 1 | 1 | 1 | 1 | 1 | 1 | 1
26.87 | 1 | 1 | 1 | 1 | 1 | 1 | 1 | 1
26.88 | 1 | 1 | 1 | 1 | 1 | 1 | 1 | 1
26.89 | 1 | 1 | 1 | 1 | 1 | 1 | 1 | 1
26.9 | 1 | 1 | 1 | 1 | 1 | 1 | 1 | 1
26.91 | 1 | 1 | 1 | 1 | 1 | 1 | 1 | 1
26.92 | 1 | 1 | 1 | 1 | 1 | 1 | 1 | 1
26.93 | 1 | 1 | 1 | 1 | 1 | 1 | 1 | 1
26.94 | 1 | 1 | 1 | 1 | 1 | 1 | 1 | 1
26.95 | 1 | 1 | 1 | 1 | 1 | 1 | 1 | 1
26.96 | 1 | 1 | 1 | 1 | 1 | 1 | 1 | 1
26.97 | 1 | 1 | 1 | 1 | 1 | 1 | 1 | 1
26.98 | 1 | 1 | 1 | 1 | 1 | 1 | 1 | 1
26.99 | 1 | 1 | 1 | 1 | 1 | 1 | 1 | 1
27 | 1 | 1 | 1 | 1 | 1 | 1 | 1 | 1
27.01 | 1 | 1 | 1 | 1 | 1 | 1 | 1 | 1
27.02 | 1 | 1 | 1 | 1 | 1 | 1 | 1 | 1
27.03 | 1 | 1 | 1 | 1 | 1 | 1 | 1 | 1
27.04 | 1 | 1 | 1 | 1 | 1 | 1 | 1 | 1
27.05 | 1 | 1 | 1 | 1 | 1 | 1 | 1 | 1
27.06 | 1 | 1 | 1 | 1 | 1 | 1 | 1 | 1
27.07 | 1 | 1 | 1 | 1 | 1 | 1 | 1 | 1
27.08 | 1 | 1 | 1 | 1 | 1 | 1 | 1 | 1
27.09 | 1 | 1 | 1 | 1 | 1 | 1 | 1 | 1
27.1 | 1 | 1 | 1 | 1 | 1 | 1 | 1 | 1
27.11 | 1 | 1 | 1 | 1 | 1 | 1 | 1 | 1
27.12 | 1 | 1 | 1 | 1 | 1 | 1 | 1 | 1
27.13 | 1 | 1 | 1 | 1 | 1 | 1 | 1 | 1
27.14 | 1 | 1 | 1 | 1 | 1 | 1 | 1 | 1
27.15 | 1 | 1 | 1 | 1 | 1 | 1 | 1 | 1
27.16 | 1 | 1 | 1 | 1 | 1 | 1 | 1 | 1
27.17 | 1 | 1 | 1 | 1 | 1 | 1 | 1 | 1
27.18 | 1 | 1 | 1 | 1 | 1 | 1 | 1 | 1
27.19 | 1 | 1 | 1 | 1 | 1 | 1 | 1 | 1
27.2 | 1 | 1 | 1 | 1 | 1 | 1 | 1 | 1
27.21 | 1 | 1 | 1 | 1 | 1 | 1 | 1 | 1
27.22 | 1 | 1 | 1 | 1 | 1 | 1 | 1 | 1
27.23 | 1 | 1 | 1 | 1 | 1 | 1 | 1 | 1
27.24 | 1 | 1 | 1 | 1 | 1 | 1 | 1 | 1
27.25 | 1 | 1 | 1 | 1 | 1 | 1 | 1 | 1
27.26 | 1 | 1 | 1 | 1 | 1 | 1 | 1 | 1
27.27 | 1 | 1 | 1 | 1 | 1 | 1 | 1 | 1
27.28 | 1 | 1 | 1 | 1 | 1 | 1 | 1 | 1
27.29 | 1 | 1 | 1 | 1 | 1 | 1 | 1 | 1
27.3 | 1 | 1 | 1 | 1 | 1 | 1 | 1 | 1
27.31 | 1 | 1 | 1 | 1 | 1 | 1 | 1 | 1
27.32 | 1 | 1 | 1 | 1 | 1 | 1 | 1 | 1
27.33 | 1 | 1 | 1 | 1 | 1 | 1 | 1 | 1
27.34 | 1 | 1 | 1 | 1 | 1 | 1 | 1 | 1
27.35 | 1 | 1 | 1 | 1 | 1 | 1 | 1 | 1
27.36 | 1 | 1 | 1 | 1 | 1 | 1 | 1 | 1
27.37 | 1 | 1 | 1 | 1 | 1 | 1 | 1 | 1
27.38 | 1 | 1 | 1 | 1 | 1 | 1 | 1 | 1
27.39 | 1 | 1 | 1 | 1 | 1 | 1 | 1 | 1
27.4 | 1 | 1 | 1 | 1 | 1 | 1 | 1 | 1
27.41 | 1 | 1 | 1 | 1 | 1 | 1 | 1 | 1
27.42 | 1 | 1 | 1 | 1 | 1 | 1 | 1 | 1
27.43 | 1 | 1 | 1 | 1 | 1 | 1 | 1 | 1
27.44 | 1 | 1 | 1 | 1 | 1 | 1 | 1 | 1
27.45 | 1 | 1 | 1 | 1 | 1 | 1 | 1 | 1
27.46 | 1 | 1 | 1 | 1 | 1 | 1 | 1 | 1
27.47 | 1 | 1 | 1 | 1 | 1 | 1 | 1 | 1
27.48 | 1 | 1 | 1 | 1 | 1 | 1 | 1 | 1
27.49 | 1 | 1 | 1 | 1 | 1 | 1 | 1 | 1
27.5 | 1 | 1 | 1 | 1 | 1 | 1 | 1 | 1
27.51 | 1 | 1 | 1 | 1 | 1 | 1 | 1 | 1
27.52 | 1 | 1 | 1 | 1 | 1 | 1 | 1 | 1
27.53 | 1 | 1 | 1 | 1 | 1 | 1 | 1 | 1
27.54 | 1 | 1 | 1 | 1 | 1 | 1 | 1 | 1
27.55 | 1 | 1 | 1 | 1 | 1 | 1 | 1 | 1
27.56 | 1 | 1 | 1 | 1 | 1 | 1 | 1 | 1
27.57 | 1 | 1 | 1 | 1 | 1 | 1 | 1 | 1
27.58 | 1 | 1 | 1 | 1 | 1 | 1 | 1 | 1
27.59 | 1 | 1 | 1 | 1 | 1 | 1 | 1 | 1
27.6 | 1 | 1 | 1 | 1 | 1 | 1 | 1 | 1
27.61 | 1 | 1 | 1 | 1 | 1 | 1 | 1 | 1
27.62 | 1 | 1 | 1 | 1 | 1 | 1 | 1 | 1
27.63 | 1 | 1 | 1 | 1 | 1 | 1 | 1 | 1
27.64 | 1 | 1 | 1 | 1 | 1 | 1 | 1 | 1
27.65 | 1 | 1 | 1 | 1 | 1 | 1 | 1 | 1
27.66 | 1 | 1 | 1 | 1 | 1 | 1 | 1 | 1
27.67 | 1 | 1 | 1 | 1 | 1 | 1 | 1 | 1
27.68 | 1 | 1 | 1 | 1 | 1 | 1 | 1 | 1
27.69 | 1 | 1 | 1 | 1 | 1 | 1 | 1 | 1
27.7 | 1 | 1 | 1 | 1 | 1 | 1 | 1 | 1
27.71 | 1 | 1 | 1 | 1 | 1 | 1 | 1 | 1
27.72 | 1 | 1 | 1 | 1 | 1 | 1 | 1 | 1
27.73 | 1 | 1 | 1 | 1 | 1 | 1 | 1 | 1
27.74 | 1 | 1 | 1 | 1 | 1 | 1 | 1 | 1
27.75 | 1 | 1 | 1 | 1 | 1 | 1 | 1 | 1
27.76 | 1 | 1 | 1 | 1 | 1 | 1 | 1 | 1
27.77 | 1 | 1 | 1 | 1 | 1 | 1 | 1 | 1
27.78 | 1 | 1 | 1 | 1 | 1 | 1 | 1 | 1
27.79 | 1 | 1 | 1 | 1 | 1 | 1 | 1 | 1
27.8 | 1 | 1 | 1 | 1 | 1 | 1 | 1 | 1
27.81 | 1 | 1 | 1 | 1 | 1 | 1 | 1 | 1
27.82 | 1 | 1 | 1 | 1 | 1 | 1 | 1 | 1
27.83 | 1 | 1 | 1 | 1 | 1 | 1 | 1 | 1
27.84 | 1 | 1 | 1 | 1 | 1 | 1 | 1 | 1
27.85 | 1 | 1 | 1 | 1 | 1 | 1 | 1 | 1
27.86 | 1 | 1 | 1 | 1 | 1 | 1 | 1 | 1
27.87 | 1 | 1 | 1 | 1 | 1 | 1 | 1 | 1
27.88 | 1 | 1 | 1 | 1 | 1 | 1 | 1 | 1
27.89 | 1 | 1 | 1 | 1 | 1 | 1 | 1 | 1
27.9 | 1 | 1 | 1 | 1 | 1 | 1 | 1 | 1
27.91 | 1 | 1 | 1 | 1 | 1 | 1 | 1 | 1
27.92 | 1 | 1 | 1 | 1 | 1 | 1 | 1 | 1
27.93 | 1 | 1 | 1 | 1 | 1 | 1 | 1 | 1
27.94 | 1 | 1 | 1 | 1 | 1 | 1 | 1 | 1
27.95 | 1 | 1 | 1 | 1 | 1 | 1 | 1 | 1
27.96 | 1 | 1 | 1 | 1 | 1 | 1 | 1 | 1
27.97 | 1 | 1 | 1 | 1 | 1 | 1 | 1 | 1
27.98 | 1 | 1 | 1 | 1 | 1 | 1 | 1 | 1
27.99 | 1 | 1 | 1 | 1 | 1 | 1 | 1 | 1
28 | 1 | 1 | 1 | 1 | 1 | 1 | 1 | 1
28.01 | 1 | 1 | 1 | 1 | 1 | 1 | 1 | 1
28.02 | 1 | 1 | 1 | 1 | 1 | 1 | 1 | 1
28.03 | 1 | 1 | 1 | 1 | 1 | 1 | 1 | 1
28.04 | 1 | 1 | 1 | 1 | 1 | 1 | 1 | 1
28.05 | 1 | 1 | 1 | 1 | 1 | 1 | 1 | 1
28.06 | 1 | 1 | 1 | 1 | 1 | 1 | 1 | 1
28.07 | 1 | 1 | 1 | 1 | 1 | 1 | 1 | 1
28.08 | 1 | 1 | 1 | 1 | 1 | 1 | 1 | 1
28.09 | 1 | 1 | 1 | 1 | 1 | 1 | 1 | 1
28.1 | 1 | 1 | 1 | 1 | 1 | 1 | 1 | 1
28.11 | 1 | 1 | 1 | 1 | 1 | 1 | 1 | 1
28.12 | 1 | 1 | 1 | 1 | 1 | 1 | 1 | 1
28.13 | 1 | 1 | 1 | 1 | 1 | 1 | 1 | 1
28.14 | 1 | 1 | 1 | 1 | 1 | 1 | 1 | 1
28.15 | 1 | 1 | 1 | 1 | 1 | 1 | 1 | 1
28.16 | 1 | 1 | 1 | 1 | 1 | 1 | 1 | 1
28.17 | 1 | 1 | 1 | 1 | 1 | 1 | 1 | 1
28.18 | 1 | 1 | 1 | 1 | 1 | 1 | 1 | 1
28.19 | 1 | 1 | 1 | 1 | 1 | 1 | 1 | 1
28.2 | 1 | 1 | 1 | 1 | 1 | 1 | 1 | 1
28.21 | 1 | 1 | 1 | 1 | 1 | 1 | 1 | 1
28.22 | 1 | 1 | 1 | 1 | 1 | 1 | 1 | 1
28.23 | 1 | 1 | 1 | 1 | 1 | 1 | 1 | 1
28.24 | 1 | 1 | 1 | 1 | 1 | 1 | 1 | 1
28.25 | 1 | 1 | 1 | 1 | 1 | 1 | 1 | 1
28.26 | 1 | 1 | 1 | 1 | 1 | 1 | 1 | 1
28.27 | 1 | 1 | 1 | 1 | 1 | 1 | 1 | 1
28.28 | 1 | 1 | 1 | 1 | 1 | 1 | 1 | 1
28.29 | 1 | 1 | 1 | 1 | 1 | 1 | 1 | 1
28.3 | 1 | 1 | 1 | 1 | 1 | 1 | 1 | 1
28.31 | 1 | 1 | 1 | 1 | 1 | 1 | 1 | 1
28.32 | 1 | 1 | 1 | 1 | 1 | 1 | 1 | 1
28.33 | 1 | 1 | 1 | 1 | 1 | 1 | 1 | 1
28.34 | 1 | 1 | 1 | 1 | 1 | 1 | 1 | 1
28.35 | 1 | 1 | 1 | 1 | 1 | 1 | 1 | 1
28.36 | 1 | 1 | 1 | 1 | 1 | 1 | 1 | 1
28.37 | 1 | 1 | 1 | 1 | 1 | 1 | 1 | 1
28.38 | 1 | 1 | 1 | 1 | 1 | 1 | 1 | 1
28.39 | 1 | 1 | 1 | 1 | 1 | 1 | 1 | 1
28.4 | 1 | 1 | 1 | 1 | 1 | 1 | 1 | 1
28.41 | 1 | 1 | 1 | 1 | 1 | 1 | 1 | 1
28.42 | 1 | 1 | 1 | 1 | 1 | 1 | 1 | 1
28.43 | 1 | 1 | 1 | 1 | 1 | 1 | 1 | 1
28.44 | 1 | 1 | 1 | 1 | 1 | 1 | 1 | 1
28.45 | 1 | 1 | 1 | 1 | 1 | 1 | 1 | 1
28.46 | 1 | 1 | 1 | 1 | 1 | 1 | 1 | 1
28.47 | 1 | 1 | 1 | 1 | 1 | 1 | 1 | 1
28.48 | 1 | 1 | 1 | 1 | 1 | 1 | 1 | 1
28.49 | 1 | 1 | 1 | 1 | 1 | 1 | 1 | 1
28.5 | 1 | 1 | 1 | 1 | 1 | 1 | 1 | 1
28.51 | 1 | 1 | 1 | 1 | 1 | 1 | 1 | 1
28.52 | 1 | 1 | 1 | 1 | 1 | 1 | 1 | 1
28.53 | 1 | 1 | 1 | 1 | 1 | 1 | 1 | 1
28.54 | 1 | 1 | 1 | 1 | 1 | 1 | 1 | 1
28.55 | 1 | 1 | 1 | 1 | 1 | 1 | 1 | 1
28.56 | 1 | 1 | 1 | 1 | 1 | 1 | 1 | 1
28.57 | 1 | 1 | 1 | 1 | 1 | 1 | 1 | 1
28.58 | 1 | 1 | 1 | 1 | 1 | 1 | 1 | 1
28.59 | 1 | 1 | 1 | 1 | 1 | 1 | 1 | 1
28.6 | 1 | 1 | 1 | 1 | 1 | 1 | 1 | 1
28.61 | 1 | 1 | 1 | 1 | 1 | 1 | 1 | 1
28.62 | 1 | 1 | 1 | 1 | 1 | 1 | 1 | 1
28.63 | 1 | 1 | 1 | 1 | 1 | 1 | 1 | 1
28.64 | 1 | 1 | 1 | 1 | 1 | 1 | 1 | 1
28.65 | 1 | 1 | 1 | 1 | 1 | 1 | 1 | 1
28.66 | 1 | 1 | 1 | 1 | 1 | 1 | 1 | 1
28.67 | 1 | 1 | 1 | 1 | 1 | 1 | 1 | 1
28.68 | 1 | 1 | 1 | 1 | 1 | 1 | 1 | 1
28.69 | 1 | 1 | 1 | 1 | 1 | 1 | 1 | 1
28.7 | 1 | 1 | 1 | 1 | 1 | 1 | 1 | 1
28.71 | 1 | 1 | 1 | 1 | 1 | 1 | 1 | 1
28.72 | 1 | 1 | 1 | 1 | 1 | 1 | 1 | 1
28.73 | 1 | 1 | 1 | 1 | 1 | 1 | 1 | 1
28.74 | 1 | 1 | 1 | 1 | 1 | 1 | 1 | 1
28.75 | 1 | 1 | 1 | 1 | 1 | 1 | 1 | 1
28.76 | 1 | 1 | 1 | 1 | 1 | 1 | 1 | 1
28.77 | 1 | 1 | 1 | 1 | 1 | 1 | 1 | 1
28.78 | 1 | 1 | 1 | 1 | 1 | 1 | 1 | 1
28.79 | 1 | 1 | 1 | 1 | 1 | 1 | 1 | 1
28.8 | 1 | 1 | 1 | 1 | 1 | 1 | 1 | 1
28.81 | 1 | 1 | 1 | 1 | 1 | 1 | 1 | 1
28.82 | 1 | 1 | 1 | 1 | 1 | 1 | 1 | 1
28.83 | 1 | 1 | 1 | 1 | 1 | 1 | 1 | 1
28.84 | 1 | 1 | 1 | 1 | 1 | 1 | 1 | 1
28.85 | 1 | 1 | 1 | 1 | 1 | 1 | 1 | 1
28.86 | 1 | 1 | 1 | 1 | 1 | 1 | 1 | 1
28.87 | 1 | 1 | 1 | 1 | 1 | 1 | 1 | 1
28.88 | 1 | 1 | 1 | 1 | 1 | 1 | 1 | 1
28.89 | 1 | 1 | 1 | 1 | 1 | 1 | 1 | 1
28.9 | 1 | 1 | 1 | 1 | 1 | 1 | 1 | 1
28.91 | 1 | 1 | 1 | 1 | 1 | 1 | 1 | 1
28.92 | 1 | 1 | 1 | 1 | 1 | 1 | 1 | 1
28.93 | 1 | 1 | 1 | 1 | 1 | 1 | 1 | 1
28.94 | 1 | 1 | 1 | 1 | 1 | 1 | 1 | 1
28.95 | 1 | 1 | 1 | 1 | 1 | 1 | 1 | 1
28.96 | 1 | 1 | 1 | 1 | 1 | 1 | 1 | 1
28.97 | 1 | 1 | 1 | 1 | 1 | 1 | 1 | 1
28.98 | 1 | 1 | 1 | 1 | 1 | 1 | 1 | 1
28.99 | 1 | 1 | 1 | 1 | 1 | 1 | 1 | 1
29 | 1 | 1 | 1 | 1 | 1 | 1 | 1 | 1
29.01 | 1 | 1 | 1 | 1 | 1 | 1 | 1 | 1
29.02 | 1 | 1 | 1 | 1 | 1 | 1 | 1 | 1
29.03 | 1 | 1 | 1 | 1 | 1 | 1 | 1 | 1
29.04 | 1 | 1 | 1 | 1 | 1 | 1 | 1 | 1
29.05 | 1 | 1 | 1 | 1 | 1 | 1 | 1 | 1
29.06 | 1 | 1 | 1 | 1 | 1 | 1 | 1 | 1
29.07 | 1 | 1 | 1 | 1 | 1 | 1 | 1 | 1
29.08 | 1 | 1 | 1 | 1 | 1 | 1 | 1 | 1
29.09 | 1 | 1 | 1 | 1 | 1 | 1 | 1 | 1
29.1 | 1 | 1 | 1 | 1 | 1 | 1 | 1 | 1
29.11 | 1 | 1 | 1 | 1 | 1 | 1 | 1 | 1
29.12 | 1 | 1 | 1 | 1 | 1 | 1 | 1 | 1
29.13 | 1 | 1 | 1 | 1 | 1 | 1 | 1 | 1
29.14 | 1 | 1 | 1 | 1 | 1 | 1 | 1 | 1
29.15 | 1 | 1 | 1 | 1 | 1 | 1 | 1 | 1
29.16 | 1 | 1 | 1 | 1 | 1 | 1 | 1 | 1
29.17 | 1 | 1 | 1 | 1 | 1 | 1 | 1 | 1
29.18 | 1 | 1 | 1 | 1 | 1 | 1 | 1 | 1
29.19 | 1 | 1 | 1 | 1 | 1 | 1 | 1 | 1
29.2 | 1 | 1 | 1 | 1 | 1 | 1 | 1 | 1
29.21 | 1 | 1 | 1 | 1 | 1 | 1 | 1 | 1
29.22 | 1 | 1 | 1 | 1 | 1 | 1 | 1 | 1
29.23 | 1 | 1 | 1 | 1 | 1 | 1 | 1 | 1
29.24 | 1 | 1 | 1 | 1 | 1 | 1 | 1 | 1
29.25 | 1 | 1 | 1 | 1 | 1 | 1 | 1 | 1
29.26 | 1 | 1 | 1 | 1 | 1 | 1 | 1 | 1
29.27 | 1 | 1 | 1 | 1 | 1 | 1 | 1 | 1
29.28 | 1 | 1 | 1 | 1 | 1 | 1 | 1 | 1
29.29 | 1 | 1 | 1 | 1 | 1 | 1 | 1 | 1
29.3 | 1 | 1 | 1 | 1 | 1 | 1 | 1 | 1
29.31 | 1 | 1 | 1 | 1 | 1 | 1 | 1 | 1
29.32 | 1 | 1 | 1 | 1 | 1 | 1 | 1 | 1
29.33 | 1 | 1 | 1 | 1 | 1 | 1 | 1 | 1
29.34 | 1 | 1 | 1 | 1 | 1 | 1 | 1 | 1
29.35 | 1 | 1 | 1 | 1 | 1 | 1 | 1 | 1
29.36 | 1 | 1 | 1 | 1 | 1 | 1 | 1 | 1
29.37 | 1 | 1 | 1 | 1 | 1 | 1 | 1 | 1
29.38 | 1 | 1 | 1 | 1 | 1 | 1 | 1 | 1
29.39 | 1 | 1 | 1 | 1 | 1 | 1 | 1 | 1
29.4 | 1 | 1 | 1 | 1 | 1 | 1 | 1 | 1
29.41 | 1 | 1 | 1 | 1 | 1 | 1 | 1 | 1
29.42 | 1 | 1 | 1 | 1 | 1 | 1 | 1 | 1
29.43 | 1 | 1 | 1 | 1 | 1 | 1 | 1 | 1
29.44 | 1 | 1 | 1 | 1 | 1 | 1 | 1 | 1
29.45 | 1 | 1 | 1 | 1 | 1 | 1 | 1 | 1
29.46 | 1 | 1 | 1 | 1 | 1 | 1 | 1 | 1
29.47 | 1 | 1 | 1 | 1 | 1 | 1 | 1 | 1
29.48 | 1 | 1 | 1 | 1 | 1 | 1 | 1 | 1
29.49 | 1 | 1 | 1 | 1 | 1 | 1 | 1 | 1
29.5 | 1 | 1 | 1 | 1 | 1 | 1 | 1 | 1
29.51 | 1 | 1 | 1 | 1 | 1 | 1 | 1 | 1
29.52 | 1 | 1 | 1 | 1 | 1 | 1 | 1 | 1
29.53 | 1 | 1 | 1 | 1 | 1 | 1 | 1 | 1
29.54 | 1 | 1 | 1 | 1 | 1 | 1 | 1 | 1
29.55 | 1 | 1 | 1 | 1 | 1 | 1 | 1 | 1
29.56 | 1 | 1 | 1 | 1 | 1 | 1 | 1 | 1
29.57 | 1 | 1 | 1 | 1 | 1 | 1 | 1 | 1
29.58 | 1 | 1 | 1 | 1 | 1 | 1 | 1 | 1
29.59 | 1 | 1 | 1 | 1 | 1 | 1 | 1 | 1
29.6 | 1 | 1 | 1 | 1 | 1 | 1 | 1 | 1
29.61 | 1 | 1 | 1 | 1 | 1 | 1 | 1 | 1
29.62 | 1 | 1 | 1 | 1 | 1 | 1 | 1 | 1
29.63 | 1 | 1 | 1 | 1 | 1 | 1 | 1 | 1
29.64 | 1 | 1 | 1 | 1 | 1 | 1 | 1 | 1
29.65 | 1 | 1 | 1 | 1 | 1 | 1 | 1 | 1
29.66 | 1 | 1 | 1 | 1 | 1 | 1 | 1 | 1
29.67 | 1 | 1 | 1 | 1 | 1 | 1 | 1 | 1
29.68 | 1 | 1 | 1 | 1 | 1 | 1 | 1 | 1
29.69 | 1 | 1 | 1 | 1 | 1 | 1 | 1 | 1
29.7 | 1 | 1 | 1 | 1 | 1 | 1 | 1 | 1
29.71 | 1 | 1 | 1 | 1 | 1 | 1 | 1 | 1
29.72 | 1 | 1 | 1 | 1 | 1 | 1 | 1 | 1
29.73 | 1 | 1 | 1 | 1 | 1 | 1 | 1 | 1
29.74 | 1 | 1 | 1 | 1 | 1 | 1 | 1 | 1
29.75 | 1 | 1 | 1 | 1 | 1 | 1 | 1 | 1
29.76 | 1 | 1 | 1 | 1 | 1 | 1 | 1 | 1
29.77 | 1 | 1 | 1 | 1 | 1 | 1 | 1 | 1
29.78 | 1 | 1 | 1 | 1 | 1 | 1 | 1 | 1
29.79 | 1 | 1 | 1 | 1 | 1 | 1 | 1 | 1
29.8 | 1 | 1 | 1 | 1 | 1 | 1 | 1 | 1
29.81 | 1 | 1 | 1 | 1 | 1 | 1 | 1 | 1
29.82 | 1 | 1 | 1 | 1 | 1 | 1 | 1 | 1
29.83 | 1 | 1 | 1 | 1 | 1 | 1 | 1 | 1
29.84 | 1 | 1 | 1 | 1 | 1 | 1 | 1 | 1
29.85 | 1 | 1 | 1 | 1 | 1 | 1 | 1 | 1
29.86 | 1 | 1 | 1 | 1 | 1 | 1 | 1 | 1
29.87 | 1 | 1 | 1 | 1 | 1 | 1 | 1 | 1
29.88 | 1 | 1 | 1 | 1 | 1 | 1 | 1 | 1
29.89 | 1 | 1 | 1 | 1 | 1 | 1 | 1 | 1
29.9 | 1 | 1 | 1 | 1 | 1 | 1 | 1 | 1
29.91 | 1 | 1 | 1 | 1 | 1 | 1 | 1 | 1
29.92 | 1 | 1 | 1 | 1 | 1 | 1 | 1 | 1
29.93 | 1 | 1 | 1 | 1 | 1 | 1 | 1 | 1
29.94 | 1 | 1 | 1 | 1 | 1 | 1 | 1 | 1
29.95 | 1 | 1 | 1 | 1 | 1 | 1 | 1 | 1
29.96 | 1 | 1 | 1 | 1 | 1 | 1 | 1 | 1
29.97 | 1 | 1 | 1 | 1 | 1 | 1 | 1 | 1
29.98 | 1 | 1 | 1 | 1 | 1 | 1 | 1 | 1
29.99 | 1 | 1 | 1 | 1 | 1 | 1 | 1 | 1
30 | 1 | 1 | 1 | 1 | 1 | 1 | 1 | 1
30.01 | 1 | 1 | 1 | 1 | 1 | 1 | 1 | 1
30.02 | 1 | 1 | 1 | 1 | 1 | 1 | 1 | 1
30.03 | 1 | 1 | 1 | 1 | 1 | 1 | 1 | 1
30.04 | 1 | 1 | 1 | 1 | 1 | 1 | 1 | 1
30.05 | 1 | 1 | 1 | 1 | 1 | 1 | 1 | 1
30.06 | 1 | 1 | 1 | 1 | 1 | 1 | 1 | 1
30.07 | 1 | 1 | 1 | 1 | 1 | 1 | 1 | 1
30.08 | 1 | 1 | 1 | 1 | 1 | 1 | 1 | 1
30.09 | 1 | 1 | 1 | 1 | 1 | 1 | 1 | 1
30.1 | 1 | 1 | 1 | 1 | 1 | 1 | 1 | 1
30.11 | 1 | 1 | 1 | 1 | 1 | 1 | 1 | 1
30.12 | 1 | 1 | 1 | 1 | 1 | 1 | 1 | 1
30.13 | 1 | 1 | 1 | 1 | 1 | 1 | 1 | 1
30.14 | 1 | 1 | 1 | 1 | 1 | 1 | 1 | 1
30.15 | 1 | 1 | 1 | 1 | 1 | 1 | 1 | 1
30.16 | 1 | 1 | 1 | 1 | 1 | 1 | 1 | 1
30.17 | 1 | 1 | 1 | 1 | 1 | 1 | 1 | 1
30.18 | 1 | 1 | 1 | 1 | 1 | 1 | 1 | 1
30.19 | 1 | 1 | 1 | 1 | 1 | 1 | 1 | 1
30.2 | 1 | 1 | 1 | 1 | 1 | 1 | 1 | 1
30.21 | 1 | 1 | 1 | 1 | 1 | 1 | 1 | 1
30.22 | 1 | 1 | 1 | 1 | 1 | 1 | 1 | 1
30.23 | 1 | 1 | 1 | 1 | 1 | 1 | 1 | 1
30.24 | 1 | 1 | 1 | 1 | 1 | 1 | 1 | 1
30.25 | 1 | 1 | 1 | 1 | 1 | 1 | 1 | 1
30.26 | 1 | 1 | 1 | 1 | 1 | 1 | 1 | 1
30.27 | 1 | 1 | 1 | 1 | 1 | 1 | 1 | 1
30.28 | 1 | 1 | 1 | 1 | 1 | 1 | 1 | 1
30.29 | 1 | 1 | 1 | 1 | 1 | 1 | 1 | 1
30.3 | 1 | 1 | 1 | 1 | 1 | 1 | 1 | 1
30.31 | 1 | 1 | 1 | 1 | 1 | 1 | 1 | 1
30.32 | 1 | 1 | 1 | 1 | 1 | 1 | 1 | 1
30.33 | 1 | 1 | 1 | 1 | 1 | 1 | 1 | 1
30.34 | 1 | 1 | 1 | 1 | 1 | 1 | 1 | 1
30.35 | 1 | 1 | 1 | 1 | 1 | 1 | 1 | 1
30.36 | 1 | 1 | 1 | 1 | 1 | 1 | 1 | 1
30.37 | 1 | 1 | 1 | 1 | 1 | 1 | 1 | 1
30.38 | 1 | 1 | 1 | 1 | 1 | 1 | 1 | 1
30.39 | 1 | 1 | 1 | 1 | 1 | 1 | 1 | 1
30.4 | 1 | 1 | 1 | 1 | 1 | 1 | 1 | 1
30.41 | 1 | 1 | 1 | 1 | 1 | 1 | 1 | 1
30.42 | 1 | 1 | 1 | 1 | 1 | 1 | 1 | 1
30.43 | 1 | 1 | 1 | 1 | 1 | 1 | 1 | 1
30.44 | 1 | 1 | 1 | 1 | 1 | 1 | 1 | 1
30.45 | 1 | 1 | 1 | 1 | 1 | 1 | 1 | 1
30.46 | 1 | 1 | 1 | 1 | 1 | 1 | 1 | 1
30.47 | 1 | 1 | 1 | 1 | 1 | 1 | 1 | 1
30.48 | 1 | 1 | 1 | 1 | 1 | 1 | 1 | 1
30.49 | 1 | 1 | 1 | 1 | 1 | 1 | 1 | 1
30.5 | 1 | 1 | 1 | 1 | 1 | 1 | 1 | 1
30.51 | 1 | 1 | 1 | 1 | 1 | 1 | 1 | 1
30.52 | 1 | 1 | 1 | 1 | 1 | 1 | 1 | 1
30.53 | 1 | 1 | 1 | 1 | 1 | 1 | 1 | 1
30.54 | 1 | 1 | 1 | 1 | 1 | 1 | 1 | 1
30.55 | 1 | 1 | 1 | 1 | 1 | 1 | 1 | 1
30.56 | 1 | 1 | 1 | 1 | 1 | 1 | 1 | 1
30.57 | 1 | 1 | 1 | 1 | 1 | 1 | 1 | 1
30.58 | 1 | 1 | 1 | 1 | 1 | 1 | 1 | 1
30.59 | 1 | 1 | 1 | 1 | 1 | 1 | 1 | 1
30.6 | 1 | 1 | 1 | 1 | 1 | 1 | 1 | 1
30.61 | 1 | 1 | 1 | 1 | 1 | 1 | 1 | 1
30.62 | 1 | 1 | 1 | 1 | 1 | 1 | 1 | 1
30.63 | 1 | 1 | 1 | 1 | 1 | 1 | 1 | 1
30.64 | 1 | 1 | 1 | 1 | 1 | 1 | 1 | 1
30.65 | 1 | 1 | 1 | 1 | 1 | 1 | 1 | 1
30.66 | 1 | 1 | 1 | 1 | 1 | 1 | 1 | 1
30.67 | 1 | 1 | 1 | 1 | 1 | 1 | 1 | 1
30.68 | 1 | 1 | 1 | 1 | 1 | 1 | 1 | 1
30.69 | 1 | 1 | 1 | 1 | 1 | 1 | 1 | 1
30.7 | 1 | 1 | 1 | 1 | 1 | 1 | 1 | 1
30.71 | 1 | 1 | 1 | 1 | 1 | 1 | 1 | 1
30.72 | 1 | 1 | 1 | 1 | 1 | 1 | 1 | 1
30.73 | 1 | 1 | 1 | 1 | 1 | 1 | 1 | 1
30.74 | 1 | 1 | 1 | 1 | 1 | 1 | 1 | 1
30.75 | 1 | 1 | 1 | 1 | 1 | 1 | 1 | 1
30.76 | 1 | 1 | 1 | 1 | 1 | 1 | 1 | 1
30.77 | 1 | 1 | 1 | 1 | 1 | 1 | 1 | 1
30.78 | 1 | 1 | 1 | 1 | 1 | 1 | 1 | 1
30.79 | 1 | 1 | 1 | 1 | 1 | 1 | 1 | 1
30.8 | 1 | 1 | 1 | 1 | 1 | 1 | 1 | 1
30.81 | 1 | 1 | 1 | 1 | 1 | 1 | 1 | 1
30.82 | 1 | 1 | 1 | 1 | 1 | 1 | 1 | 1
30.83 | 1 | 1 | 1 | 1 | 1 | 1 | 1 | 1
30.84 | 1 | 1 | 1 | 1 | 1 | 1 | 1 | 1
30.85 | 1 | 1 | 1 | 1 | 1 | 1 | 1 | 1
30.86 | 1 | 1 | 1 | 1 | 1 | 1 | 1 | 1
30.87 | 1 | 1 | 1 | 1 | 1 | 1 | 1 | 1
30.88 | 1 | 1 | 1 | 1 | 1 | 1 | 1 | 1
30.89 | 1 | 1 | 1 | 1 | 1 | 1 | 1 | 1
30.9 | 1 | 1 | 1 | 1 | 1 | 1 | 1 | 1
30.91 | 1 | 1 | 1 | 1 | 1 | 1 | 1 | 1
30.92 | 1 | 1 | 1 | 1 | 1 | 1 | 1 | 1
30.93 | 1 | 1 | 1 | 1 | 1 | 1 | 1 | 1
30.94 | 1 | 1 | 1 | 1 | 1 | 1 | 1 | 1
30.95 | 1 | 1 | 1 | 1 | 1 | 1 | 1 | 1
30.96 | 1 | 1 | 1 | 1 | 1 | 1 | 1 | 1
30.97 | 1 | 1 | 1 | 1 | 1 | 1 | 1 | 1
30.98 | 1 | 1 | 1 | 1 | 1 | 1 | 1 | 1
30.99 | 1 | 1 | 1 | 1 | 1 | 1 | 1 | 1
31 | 1 | 1 | 1 | 1 | 1 | 1 | 1 | 1
31.01 | 1 | 1 | 1 | 1 | 1 | 1 | 1 | 1
31.02 | 1 | 1 | 1 | 1 | 1 | 1 | 1 | 1
31.03 | 1 | 1 | 1 | 1 | 1 | 1 | 1 | 1
31.04 | 1 | 1 | 1 | 1 | 1 | 1 | 1 | 1
31.05 | 1 | 1 | 1 | 1 | 1 | 1 | 1 | 1
31.06 | 1 | 1 | 1 | 1 | 1 | 1 | 1 | 1
31.07 | 1 | 1 | 1 | 1 | 1 | 1 | 1 | 1
31.08 | 1 | 1 | 1 | 1 | 1 | 1 | 1 | 1
31.09 | 1 | 1 | 1 | 1 | 1 | 1 | 1 | 1
31.1 | 1 | 1 | 1 | 1 | 1 | 1 | 1 | 1
31.11 | 1 | 1 | 1 | 1 | 1 | 1 | 1 | 1
31.12 | 1 | 1 | 1 | 1 | 1 | 1 | 1 | 1
31.13 | 1 | 1 | 1 | 1 | 1 | 1 | 1 | 1
31.14 | 1 | 1 | 1 | 1 | 1 | 1 | 1 | 1
31.15 | 1 | 1 | 1 | 1 | 1 | 1 | 1 | 1
31.16 | 1 | 1 | 1 | 1 | 1 | 1 | 1 | 1
31.17 | 1 | 1 | 1 | 1 | 1 | 1 | 1 | 1
31.18 | 1 | 1 | 1 | 1 | 1 | 1 | 1 | 1
31.19 | 1 | 1 | 1 | 1 | 1 | 1 | 1 | 1
31.2 | 1 | 1 | 1 | 1 | 1 | 1 | 1 | 1
31.21 | 1 | 1 | 1 | 1 | 1 | 1 | 1 | 1
31.22 | 1 | 1 | 1 | 1 | 1 | 1 | 1 | 1
31.23 | 1 | 1 | 1 | 1 | 1 | 1 | 1 | 1
31.24 | 1 | 1 | 1 | 1 | 1 | 1 | 1 | 1
31.25 | 1 | 1 | 1 | 1 | 1 | 1 | 1 | 1
31.26 | 1 | 1 | 1 | 1 | 1 | 1 | 1 | 1
31.27 | 1 | 1 | 1 | 1 | 1 | 1 | 1 | 1
31.28 | 1 | 1 | 1 | 1 | 1 | 1 | 1 | 1
31.29 | 1 | 1 | 1 | 1 | 1 | 1 | 1 | 1
31.3 | 1 | 1 | 1 | 1 | 1 | 1 | 1 | 1
31.31 | 1 | 1 | 1 | 1 | 1 | 1 | 1 | 1
31.32 | 1 | 1 | 1 | 1 | 1 | 1 | 1 | 1
31.33 | 1 | 1 | 1 | 1 | 1 | 1 | 1 | 1
31.34 | 1 | 1 | 1 | 1 | 1 | 1 | 1 | 1
31.35 | 1 | 1 | 1 | 1 | 1 | 1 | 1 | 1
31.36 | 1 | 1 | 1 | 1 | 1 | 1 | 1 | 1
31.37 | 1 | 1 | 1 | 1 | 1 | 1 | 1 | 1
31.38 | 1 | 1 | 1 | 1 | 1 | 1 | 1 | 1
31.39 | 1 | 1 | 1 | 1 | 1 | 1 | 1 | 1
31.4 | 1 | 1 | 1 | 1 | 1 | 1 | 1 | 1
31.41 | 1 | 1 | 1 | 1 | 1 | 1 | 1 | 1
31.42 | 1 | 1 | 1 | 1 | 1 | 1 | 1 | 1
31.43 | 1 | 1 | 1 | 1 | 1 | 1 | 1 | 1
31.44 | 1 | 1 | 1 | 1 | 1 | 1 | 1 | 1
31.45 | 1 | 1 | 1 | 1 | 1 | 1 | 1 | 1
31.46 | 1 | 1 | 1 | 1 | 1 | 1 | 1 | 1
31.47 | 1 | 1 | 1 | 1 | 1 | 1 | 1 | 1
31.48 | 1 | 1 | 1 | 1 | 1 | 1 | 1 | 1
31.49 | 1 | 1 | 1 | 1 | 1 | 1 | 1 | 1
31.5 | 1 | 1 | 1 | 1 | 1 | 1 | 1 | 1
31.51 | 1 | 1 | 1 | 1 | 1 | 1 | 1 | 1
31.52 | 1 | 1 | 1 | 1 | 1 | 1 | 1 | 1
31.53 | 1 | 1 | 1 | 1 | 1 | 1 | 1 | 1
31.54 | 1 | 1 | 1 | 1 | 1 | 1 | 1 | 1
31.55 | 1 | 1 | 1 | 1 | 1 | 1 | 1 | 1
31.56 | 1 | 1 | 1 | 1 | 1 | 1 | 1 | 1
31.57 | 1 | 1 | 1 | 1 | 1 | 1 | 1 | 1
31.58 | 1 | 1 | 1 | 1 | 1 | 1 | 1 | 1
31.59 | 1 | 1 | 1 | 1 | 1 | 1 | 1 | 1
31.6 | 1 | 1 | 1 | 1 | 1 | 1 | 1 | 1
31.61 | 1 | 1 | 1 | 1 | 1 | 1 | 1 | 1
31.62 | 1 | 1 | 1 | 1 | 1 | 1 | 1 | 1
31.63 | 1 | 1 | 1 | 1 | 1 | 1 | 1 | 1
31.64 | 1 | 1 | 1 | 1 | 1 | 1 | 1 | 1
31.65 | 1 | 1 | 1 | 1 | 1 | 1 | 1 | 1
31.66 | 1 | 1 | 1 | 1 | 1 | 1 | 1 | 1
31.67 | 1 | 1 | 1 | 1 | 1 | 1 | 1 | 1
31.68 | 1 | 1 | 1 | 1 | 1 | 1 | 1 | 1
31.69 | 1 | 1 | 1 | 1 | 1 | 1 | 1 | 1
31.7 | 1 | 1 | 1 | 1 | 1 | 1 | 1 | 1
31.71 | 1 | 1 | 1 | 1 | 1 | 1 | 1 | 1
31.72 | 1 | 1 | 1 | 1 | 1 | 1 | 1 | 1
31.73 | 1 | 1 | 1 | 1 | 1 | 1 | 1 | 1
31.74 | 1 | 1 | 1 | 1 | 1 | 1 | 1 | 1
31.75 | 1 | 1 | 1 | 1 | 1 | 1 | 1 | 1
31.76 | 1 | 1 | 1 | 1 | 1 | 1 | 1 | 1
31.77 | 1 | 1 | 1 | 1 | 1 | 1 | 1 | 1
31.78 | 1 | 1 | 1 | 1 | 1 | 1 | 1 | 1
31.79 | 1 | 1 | 1 | 1 | 1 | 1 | 1 | 1
31.8 | 1 | 1 | 1 | 1 | 1 | 1 | 1 | 1
31.81 | 1 | 1 | 1 | 1 | 1 | 1 | 1 | 1
31.82 | 1 | 1 | 1 | 1 | 1 | 1 | 1 | 1
31.83 | 1 | 1 | 1 | 1 | 1 | 1 | 1 | 1
31.84 | 1 | 1 | 1 | 1 | 1 | 1 | 1 | 1
31.85 | 1 | 1 | 1 | 1 | 1 | 1 | 1 | 1
31.86 | 1 | 1 | 1 | 1 | 1 | 1 | 1 | 1
31.87 | 1 | 1 | 1 | 1 | 1 | 1 | 1 | 1
31.88 | 1 | 1 | 1 | 1 | 1 | 1 | 1 | 1
31.89 | 1 | 1 | 1 | 1 | 1 | 1 | 1 | 1
31.9 | 1 | 1 | 1 | 1 | 1 | 1 | 1 | 1
31.91 | 1 | 1 | 1 | 1 | 1 | 1 | 1 | 1
31.92 | 1 | 1 | 1 | 1 | 1 | 1 | 1 | 1
31.93 | 1 | 1 | 1 | 1 | 1 | 1 | 1 | 1
31.94 | 1 | 1 | 1 | 1 | 1 | 1 | 1 | 1
31.95 | 1 | 1 | 1 | 1 | 1 | 1 | 1 | 1
31.96 | 1 | 1 | 1 | 1 | 1 | 1 | 1 | 1
31.97 | 1 | 1 | 1 | 1 | 1 | 1 | 1 | 1
31.98 | 1 | 1 | 1 | 1 | 1 | 1 | 1 | 1
31.99 | 1 | 1 | 1 | 1 | 1 | 1 | 1 | 1
32 | 1 | 1 | 1 | 1 | 1 | 1 | 1 | 1
32.01 | 1 | 1 | 1 | 1 | 1 | 1 | 1 | 1
32.02 | 1 | 1 | 1 | 1 | 1 | 1 | 1 | 1
32.03 | 1 | 1 | 1 | 1 | 1 | 1 | 1 | 1
32.04 | 1 | 1 | 1 | 1 | 1 | 1 | 1 | 1
32.05 | 1 | 1 | 1 | 1 | 1 | 1 | 1 | 1
32.06 | 1 | 1 | 1 | 1 | 1 | 1 | 1 | 1
32.07 | 1 | 1 | 1 | 1 | 1 | 1 | 1 | 1
32.08 | 1 | 1 | 1 | 1 | 1 | 1 | 1 | 1
32.09 | 1 | 1 | 1 | 1 | 1 | 1 | 1 | 1
32.1 | 1 | 1 | 1 | 1 | 1 | 1 | 1 | 1
32.11 | 1 | 1 | 1 | 1 | 1 | 1 | 1 | 1
32.12 | 1 | 1 | 1 | 1 | 1 | 1 | 1 | 1
32.13 | 1 | 1 | 1 | 1 | 1 | 1 | 1 | 1
32.14 | 1 | 1 | 1 | 1 | 1 | 1 | 1 | 1
32.15 | 1 | 1 | 1 | 1 | 1 | 1 | 1 | 1
32.16 | 1 | 1 | 1 | 1 | 1 | 1 | 1 | 1
32.17 | 1 | 1 | 1 | 1 | 1 | 1 | 1 | 1
32.18 | 1 | 1 | 1 | 1 | 1 | 1 | 1 | 1
32.19 | 1 | 1 | 1 | 1 | 1 | 1 | 1 | 1
32.2 | 1 | 1 | 1 | 1 | 1 | 1 | 1 | 1
32.21 | 1 | 1 | 1 | 1 | 1 | 1 | 1 | 1
32.22 | 1 | 1 | 1 | 1 | 1 | 1 | 1 | 1
32.23 | 1 | 1 | 1 | 1 | 1 | 1 | 1 | 1
32.24 | 1 | 1 | 1 | 1 | 1 | 1 | 1 | 1
32.25 | 1 | 1 | 1 | 1 | 1 | 1 | 1 | 1
32.26 | 1 | 1 | 1 | 1 | 1 | 1 | 1 | 1
32.27 | 1 | 1 | 1 | 1 | 1 | 1 | 1 | 1
32.28 | 1 | 1 | 1 | 1 | 1 | 1 | 1 | 1
32.29 | 1 | 1 | 1 | 1 | 1 | 1 | 1 | 1
32.3 | 1 | 1 | 1 | 1 | 1 | 1 | 1 | 1
32.31 | 1 | 1 | 1 | 1 | 1 | 1 | 1 | 1
32.32 | 1 | 1 | 1 | 1 | 1 | 1 | 1 | 1
32.33 | 1 | 1 | 1 | 1 | 1 | 1 | 1 | 1
32.34 | 1 | 1 | 1 | 1 | 1 | 1 | 1 | 1
32.35 | 1 | 1 | 1 | 1 | 1 | 1 | 1 | 1
32.36 | 1 | 1 | 1 | 1 | 1 | 1 | 1 | 1
32.37 | 1 | 1 | 1 | 1 | 1 | 1 | 1 | 1
32.38 | 1 | 1 | 1 | 1 | 1 | 1 | 1 | 1
32.39 | 1 | 1 | 1 | 1 | 1 | 1 | 1 | 1
32.4 | 1 | 1 | 1 | 1 | 1 | 1 | 1 | 1
32.41 | 1 | 1 | 1 | 1 | 1 | 1 | 1 | 1
32.42 | 1 | 1 | 1 | 1 | 1 | 1 | 1 | 1
32.43 | 1 | 1 | 1 | 1 | 1 | 1 | 1 | 1
32.44 | 1 | 1 | 1 | 1 | 1 | 1 | 1 | 1
32.45 | 1 | 1 | 1 | 1 | 1 | 1 | 1 | 1
32.46 | 1 | 1 | 1 | 1 | 1 | 1 | 1 | 1
32.47 | 1 | 1 | 1 | 1 | 1 | 1 | 1 | 1
32.48 | 1 | 1 | 1 | 1 | 1 | 1 | 1 | 1
32.49 | 1 | 1 | 1 | 1 | 1 | 1 | 1 | 1
32.5 | 1 | 1 | 1 | 1 | 1 | 1 | 1 | 1
32.51 | 1 | 1 | 1 | 1 | 1 | 1 | 1 | 1
32.52 | 1 | 1 | 1 | 1 | 1 | 1 | 1 | 1
32.53 | 1 | 1 | 1 | 1 | 1 | 1 | 1 | 1
32.54 | 1 | 1 | 1 | 1 | 1 | 1 | 1 | 1
32.55 | 1 | 1 | 1 | 1 | 1 | 1 | 1 | 1
32.56 | 1 | 1 | 1 | 1 | 1 | 1 | 1 | 1
32.57 | 1 | 1 | 1 | 1 | 1 | 1 | 1 | 1
32.58 | 1 | 1 | 1 | 1 | 1 | 1 | 1 | 1
32.59 | 1 | 1 | 1 | 1 | 1 | 1 | 1 | 1
32.6 | 1 | 1 | 1 | 1 | 1 | 1 | 1 | 1
32.61 | 1 | 1 | 1 | 1 | 1 | 1 | 1 | 1
32.62 | 1 | 1 | 1 | 1 | 1 | 1 | 1 | 1
32.63 | 1 | 1 | 1 | 1 | 1 | 1 | 1 | 1
32.64 | 1 | 1 | 1 | 1 | 1 | 1 | 1 | 1
32.65 | 1 | 1 | 1 | 1 | 1 | 1 | 1 | 1
32.66 | 1 | 1 | 1 | 1 | 1 | 1 | 1 | 1
32.67 | 1 | 1 | 1 | 1 | 1 | 1 | 1 | 1
32.68 | 1 | 1 | 1 | 1 | 1 | 1 | 1 | 1
32.69 | 1 | 1 | 1 | 1 | 1 | 1 | 1 | 1
32.7 | 1 | 1 | 1 | 1 | 1 | 1 | 1 | 1
32.71 | 1 | 1 | 1 | 1 | 1 | 1 | 1 | 1
32.72 | 1 | 1 | 1 | 1 | 1 | 1 | 1 | 1
32.73 | 1 | 1 | 1 | 1 | 1 | 1 | 1 | 1
32.74 | 1 | 1 | 1 | 1 | 1 | 1 | 1 | 1
32.75 | 1 | 1 | 1 | 1 | 1 | 1 | 1 | 1
32.76 | 1 | 1 | 1 | 1 | 1 | 1 | 1 | 1
32.77 | 1 | 1 | 1 | 1 | 1 | 1 | 1 | 1
32.78 | 1 | 1 | 1 | 1 | 1 | 1 | 1 | 1
32.79 | 1 | 1 | 1 | 1 | 1 | 1 | 1 | 1
32.8 | 1 | 1 | 1 | 1 | 1 | 1 | 1 | 1
32.81 | 1 | 1 | 1 | 1 | 1 | 1 | 1 | 1
32.82 | 1 | 1 | 1 | 1 | 1 | 1 | 1 | 1
32.83 | 1 | 1 | 1 | 1 | 1 | 1 | 1 | 1
32.84 | 1 | 1 | 1 | 1 | 1 | 1 | 1 | 1
32.85 | 1 | 1 | 1 | 1 | 1 | 1 | 1 | 1
32.86 | 1 | 1 | 1 | 1 | 1 | 1 | 1 | 1
32.87 | 1 | 1 | 1 | 1 | 1 | 1 | 1 | 1
32.88 | 1 | 1 | 1 | 1 | 1 | 1 | 1 | 1
32.89 | 1 | 1 | 1 | 1 | 1 | 1 | 1 | 1
32.9 | 1 | 1 | 1 | 1 | 1 | 1 | 1 | 1
32.91 | 1 | 1 | 1 | 1 | 1 | 1 | 1 | 1
32.92 | 1 | 1 | 1 | 1 | 1 | 1 | 1 | 1
32.93 | 1 | 1 | 1 | 1 | 1 | 1 | 1 | 1
32.94 | 1 | 1 | 1 | 1 | 1 | 1 | 1 | 1
32.95 | 1 | 1 | 1 | 1 | 1 | 1 | 1 | 1
32.96 | 1 | 1 | 1 | 1 | 1 | 1 | 1 | 1
32.97 | 1 | 1 | 1 | 1 | 1 | 1 | 1 | 1
32.98 | 1 | 1 | 1 | 1 | 1 | 1 | 1 | 1
32.99 | 1 | 1 | 1 | 1 | 1 | 1 | 1 | 1
33 | 1 | 1 | 1 | 1 | 1 | 1 | 1 | 1
33.01 | 1 | 1 | 1 | 1 | 1 | 1 | 1 | 1
33.02 | 1 | 1 | 1 | 1 | 1 | 1 | 1 | 1
33.03 | 1 | 1 | 1 | 1 | 1 | 1 | 1 | 1
33.04 | 1 | 1 | 1 | 1 | 1 | 1 | 1 | 1
33.05 | 1 | 1 | 1 | 1 | 1 | 1 | 1 | 1
33.06 | 1 | 1 | 1 | 1 | 1 | 1 | 1 | 1
33.07 | 1 | 1 | 1 | 1 | 1 | 1 | 1 | 1
33.08 | 1 | 1 | 1 | 1 | 1 | 1 | 1 | 1
33.09 | 1 | 1 | 1 | 1 | 1 | 1 | 1 | 1
33.1 | 1 | 1 | 1 | 1 | 1 | 1 | 1 | 1
33.11 | 1 | 1 | 1 | 1 | 1 | 1 | 1 | 1
33.12 | 1 | 1 | 1 | 1 | 1 | 1 | 1 | 1
33.13 | 1 | 1 | 1 | 1 | 1 | 1 | 1 | 1
33.14 | 1 | 1 | 1 | 1 | 1 | 1 | 1 | 1
33.15 | 1 | 1 | 1 | 1 | 1 | 1 | 1 | 1
33.16 | 1 | 1 | 1 | 1 | 1 | 1 | 1 | 1
33.17 | 1 | 1 | 1 | 1 | 1 | 1 | 1 | 1
33.18 | 1 | 1 | 1 | 1 | 1 | 1 | 1 | 1
33.19 | 1 | 1 | 1 | 1 | 1 | 1 | 1 | 1
33.2 | 1 | 1 | 1 | 1 | 1 | 1 | 1 | 1
33.21 | 1 | 1 | 1 | 1 | 1 | 1 | 1 | 1
33.22 | 1 | 1 | 1 | 1 | 1 | 1 | 1 | 1
33.23 | 1 | 1 | 1 | 1 | 1 | 1 | 1 | 1
33.24 | 1 | 1 | 1 | 1 | 1 | 1 | 1 | 1
33.25 | 1 | 1 | 1 | 1 | 1 | 1 | 1 | 1
33.26 | 1 | 1 | 1 | 1 | 1 | 1 | 1 | 1
33.27 | 1 | 1 | 1 | 1 | 1 | 1 | 1 | 1
33.28 | 1 | 1 | 1 | 1 | 1 | 1 | 1 | 1
33.29 | 1 | 1 | 1 | 1 | 1 | 1 | 1 | 1
33.3 | 1 | 1 | 1 | 1 | 1 | 1 | 1 | 1
33.31 | 1 | 1 | 1 | 1 | 1 | 1 | 1 | 1
33.32 | 1 | 1 | 1 | 1 | 1 | 1 | 1 | 1
33.33 | 1 | 1 | 1 | 1 | 1 | 1 | 1 | 1
33.34 | 1 | 1 | 1 | 1 | 1 | 1 | 1 | 1
33.35 | 1 | 1 | 1 | 1 | 1 | 1 | 1 | 1
33.36 | 1 | 1 | 1 | 1 | 1 | 1 | 1 | 1
33.37 | 1 | 1 | 1 | 1 | 1 | 1 | 1 | 1
33.38 | 1 | 1 | 1 | 1 | 1 | 1 | 1 | 1
33.39 | 1 | 1 | 1 | 1 | 1 | 1 | 1 | 1
33.4 | 1 | 1 | 1 | 1 | 1 | 1 | 1 | 1
33.41 | 1 | 1 | 1 | 1 | 1 | 1 | 1 | 1
33.42 | 1 | 1 | 1 | 1 | 1 | 1 | 1 | 1
33.43 | 1 | 1 | 1 | 1 | 1 | 1 | 1 | 1
33.44 | 1 | 1 | 1 | 1 | 1 | 1 | 1 | 1
33.45 | 1 | 1 | 1 | 1 | 1 | 1 | 1 | 1
33.46 | 1 | 1 | 1 | 1 | 1 | 1 | 1 | 1
33.47 | 1 | 1 | 1 | 1 | 1 | 1 | 1 | 1
33.48 | 1 | 1 | 1 | 1 | 1 | 1 | 1 | 1
33.49 | 1 | 1 | 1 | 1 | 1 | 1 | 1 | 1
33.5 | 1 | 1 | 1 | 1 | 1 | 1 | 1 | 1
33.51 | 1 | 1 | 1 | 1 | 1 | 1 | 1 | 1
33.52 | 1 | 1 | 1 | 1 | 1 | 1 | 1 | 1
33.53 | 1 | 1 | 1 | 1 | 1 | 1 | 1 | 1
33.54 | 1 | 1 | 1 | 1 | 1 | 1 | 1 | 1
33.55 | 1 | 1 | 1 | 1 | 1 | 1 | 1 | 1
33.56 | 1 | 1 | 1 | 1 | 1 | 1 | 1 | 1
33.57 | 1 | 1 | 1 | 1 | 1 | 1 | 1 | 1
33.58 | 1 | 1 | 1 | 1 | 1 | 1 | 1 | 1
33.59 | 1 | 1 | 1 | 1 | 1 | 1 | 1 | 1
33.6 | 1 | 1 | 1 | 1 | 1 | 1 | 1 | 1
33.61 | 1 | 1 | 1 | 1 | 1 | 1 | 1 | 1
33.62 | 1 | 1 | 1 | 1 | 1 | 1 | 1 | 1
33.63 | 1 | 1 | 1 | 1 | 1 | 1 | 1 | 1
33.64 | 1 | 1 | 1 | 1 | 1 | 1 | 1 | 1
33.65 | 1 | 1 | 1 | 1 | 1 | 1 | 1 | 1
33.66 | 1 | 1 | 1 | 1 | 1 | 1 | 1 | 1
33.67 | 1 | 1 | 1 | 1 | 1 | 1 | 1 | 1
33.68 | 1 | 1 | 1 | 1 | 1 | 1 | 1 | 1
33.69 | 1 | 1 | 1 | 1 | 1 | 1 | 1 | 1
33.7 | 1 | 1 | 1 | 1 | 1 | 1 | 1 | 1
33.71 | 1 | 1 | 1 | 1 | 1 | 1 | 1 | 1
33.72 | 1 | 1 | 1 | 1 | 1 | 1 | 1 | 1
33.73 | 1 | 1 | 1 | 1 | 1 | 1 | 1 | 1
33.74 | 1 | 1 | 1 | 1 | 1 | 1 | 1 | 1
33.75 | 1 | 1 | 1 | 1 | 1 | 1 | 1 | 1
33.76 | 1 | 1 | 1 | 1 | 1 | 1 | 1 | 1
33.77 | 1 | 1 | 1 | 1 | 1 | 1 | 1 | 1
33.78 | 1 | 1 | 1 | 1 | 1 | 1 | 1 | 1
33.79 | 1 | 1 | 1 | 1 | 1 | 1 | 1 | 1
33.8 | 1 | 1 | 1 | 1 | 1 | 1 | 1 | 1
33.81 | 1 | 1 | 1 | 1 | 1 | 1 | 1 | 1
33.82 | 1 | 1 | 1 | 1 | 1 | 1 | 1 | 1
33.83 | 1 | 1 | 1 | 1 | 1 | 1 | 1 | 1
33.84 | 1 | 1 | 1 | 1 | 1 | 1 | 1 | 1
33.85 | 1 | 1 | 1 | 1 | 1 | 1 | 1 | 1
33.86 | 1 | 1 | 1 | 1 | 1 | 1 | 1 | 1
33.87 | 1 | 1 | 1 | 1 | 1 | 1 | 1 | 1
33.88 | 1 | 1 | 1 | 1 | 1 | 1 | 1 | 1
33.89 | 1 | 1 | 1 | 1 | 1 | 1 | 1 | 1
33.9 | 1 | 1 | 1 | 1 | 1 | 1 | 1 | 1
33.91 | 1 | 1 | 1 | 1 | 1 | 1 | 1 | 1
33.92 | 1 | 1 | 1 | 1 | 1 | 1 | 1 | 1
33.93 | 1 | 1 | 1 | 1 | 1 | 1 | 1 | 1
33.94 | 1 | 1 | 1 | 1 | 1 | 1 | 1 | 1
33.95 | 1 | 1 | 1 | 1 | 1 | 1 | 1 | 1
33.96 | 1 | 1 | 1 | 1 | 1 | 1 | 1 | 1
33.97 | 1 | 1 | 1 | 1 | 1 | 1 | 1 | 1
33.98 | 1 | 1 | 1 | 1 | 1 | 1 | 1 | 1
33.99 | 1 | 1 | 1 | 1 | 1 | 1 | 1 | 1
34 | 1 | 1 | 1 | 1 | 1 | 1 | 1 | 1
34.01 | 1 | 1 | 1 | 1 | 1 | 1 | 1 | 1
34.02 | 1 | 1 | 1 | 1 | 1 | 1 | 1 | 1
34.03 | 1 | 1 | 1 | 1 | 1 | 1 | 1 | 1
34.04 | 1 | 1 | 1 | 1 | 1 | 1 | 1 | 1
34.05 | 1 | 1 | 1 | 1 | 1 | 1 | 1 | 1
34.06 | 1 | 1 | 1 | 1 | 1 | 1 | 1 | 1
34.07 | 1 | 1 | 1 | 1 | 1 | 1 | 1 | 1
34.08 | 1 | 1 | 1 | 1 | 1 | 1 | 1 | 1
34.09 | 1 | 1 | 1 | 1 | 1 | 1 | 1 | 1
34.1 | 1 | 1 | 1 | 1 | 1 | 1 | 1 | 1
34.11 | 1 | 1 | 1 | 1 | 1 | 1 | 1 | 1
34.12 | 1 | 1 | 1 | 1 | 1 | 1 | 1 | 1
34.13 | 1 | 1 | 1 | 1 | 1 | 1 | 1 | 1
34.14 | 1 | 1 | 1 | 1 | 1 | 1 | 1 | 1
34.15 | 1 | 1 | 1 | 1 | 1 | 1 | 1 | 1
34.16 | 1 | 1 | 1 | 1 | 1 | 1 | 1 | 1
34.17 | 1 | 1 | 1 | 1 | 1 | 1 | 1 | 1
34.18 | 1 | 1 | 1 | 1 | 1 | 1 | 1 | 1
34.19 | 1 | 1 | 1 | 1 | 1 | 1 | 1 | 1
34.2 | 1 | 1 | 1 | 1 | 1 | 1 | 1 | 1
34.21 | 1 | 1 | 1 | 1 | 1 | 1 | 1 | 1
34.22 | 1 | 1 | 1 | 1 | 1 | 1 | 1 | 1
34.23 | 1 | 1 | 1 | 1 | 1 | 1 | 1 | 1
34.24 | 1 | 1 | 1 | 1 | 1 | 1 | 1 | 1
34.25 | 1 | 1 | 1 | 1 | 1 | 1 | 1 | 1
34.26 | 1 | 1 | 1 | 1 | 1 | 1 | 1 | 1
34.27 | 1 | 1 | 1 | 1 | 1 | 1 | 1 | 1
34.28 | 1 | 1 | 1 | 1 | 1 | 1 | 1 | 1
34.29 | 1 | 1 | 1 | 1 | 1 | 1 | 1 | 1
34.3 | 1 | 1 | 1 | 1 | 1 | 1 | 1 | 1
34.31 | 1 | 1 | 1 | 1 | 1 | 1 | 1 | 1
34.32 | 1 | 1 | 1 | 1 | 1 | 1 | 1 | 1
34.33 | 1 | 1 | 1 | 1 | 1 | 1 | 1 | 1
34.34 | 1 | 1 | 1 | 1 | 1 | 1 | 1 | 1
34.35 | 1 | 1 | 1 | 1 | 1 | 1 | 1 | 1
34.36 | 1 | 1 | 1 | 1 | 1 | 1 | 1 | 1
34.37 | 1 | 1 | 1 | 1 | 1 | 1 | 1 | 1
34.38 | 1 | 1 | 1 | 1 | 1 | 1 | 1 | 1
34.39 | 1 | 1 | 1 | 1 | 1 | 1 | 1 | 1
34.4 | 1 | 1 | 1 | 1 | 1 | 1 | 1 | 1
34.41 | 1 | 1 | 1 | 1 | 1 | 1 | 1 | 1
34.42 | 1 | 1 | 1 | 1 | 1 | 1 | 1 | 1
34.43 | 1 | 1 | 1 | 1 | 1 | 1 | 1 | 1
34.44 | 1 | 1 | 1 | 1 | 1 | 1 | 1 | 1
34.45 | 1 | 1 | 1 | 1 | 1 | 1 | 1 | 1
34.46 | 1 | 1 | 1 | 1 | 1 | 1 | 1 | 1
34.47 | 1 | 1 | 1 | 1 | 1 | 1 | 1 | 1
34.48 | 1 | 1 | 1 | 1 | 1 | 1 | 1 | 1
34.49 | 1 | 1 | 1 | 1 | 1 | 1 | 1 | 1
34.5 | 1 | 1 | 1 | 1 | 1 | 1 | 1 | 1
34.51 | 1 | 1 | 1 | 1 | 1 | 1 | 1 | 1
34.52 | 1 | 1 | 1 | 1 | 1 | 1 | 1 | 1
34.53 | 1 | 1 | 1 | 1 | 1 | 1 | 1 | 1
34.54 | 1 | 1 | 1 | 1 | 1 | 1 | 1 | 1
34.55 | 1 | 1 | 1 | 1 | 1 | 1 | 1 | 1
34.56 | 1 | 1 | 1 | 1 | 1 | 1 | 1 | 1
34.57 | 1 | 1 | 1 | 1 | 1 | 1 | 1 | 1
34.58 | 1 | 1 | 1 | 1 | 1 | 1 | 1 | 1
34.59 | 1 | 1 | 1 | 1 | 1 | 1 | 1 | 1
34.6 | 1 | 1 | 1 | 1 | 1 | 1 | 1 | 1
34.61 | 1 | 1 | 1 | 1 | 1 | 1 | 1 | 1
34.62 | 1 | 1 | 1 | 1 | 1 | 1 | 1 | 1
34.63 | 1 | 1 | 1 | 1 | 1 | 1 | 1 | 1
34.64 | 1 | 1 | 1 | 1 | 1 | 1 | 1 | 1
34.65 | 1 | 1 | 1 | 1 | 1 | 1 | 1 | 1
34.66 | 1 | 1 | 1 | 1 | 1 | 1 | 1 | 1
34.67 | 1 | 1 | 1 | 1 | 1 | 1 | 1 | 1
34.68 | 1 | 1 | 1 | 1 | 1 | 1 | 1 | 1
34.69 | 1 | 1 | 1 | 1 | 1 | 1 | 1 | 1
34.7 | 1 | 1 | 1 | 1 | 1 | 1 | 1 | 1
34.71 | 1 | 1 | 1 | 1 | 1 | 1 | 1 | 1
34.72 | 1 | 1 | 1 | 1 | 1 | 1 | 1 | 1
34.73 | 1 | 1 | 1 | 1 | 1 | 1 | 1 | 1
34.74 | 1 | 1 | 1 | 1 | 1 | 1 | 1 | 1
34.75 | 1 | 1 | 1 | 1 | 1 | 1 | 1 | 1
34.76 | 1 | 1 | 1 | 1 | 1 | 1 | 1 | 1
34.77 | 1 | 1 | 1 | 1 | 1 | 1 | 1 | 1
34.78 | 1 | 1 | 1 | 1 | 1 | 1 | 1 | 1
34.79 | 1 | 1 | 1 | 1 | 1 | 1 | 1 | 1
34.8 | 1 | 1 | 1 | 1 | 1 | 1 | 1 | 1
34.81 | 1 | 1 | 1 | 1 | 1 | 1 | 1 | 1
34.82 | 1 | 1 | 1 | 1 | 1 | 1 | 1 | 1
34.83 | 1 | 1 | 1 | 1 | 1 | 1 | 1 | 1
34.84 | 1 | 1 | 1 | 1 | 1 | 1 | 1 | 1
34.85 | 1 | 1 | 1 | 1 | 1 | 1 | 1 | 1
34.86 | 1 | 1 | 1 | 1 | 1 | 1 | 1 | 1
34.87 | 1 | 1 | 1 | 1 | 1 | 1 | 1 | 1
34.88 | 1 | 1 | 1 | 1 | 1 | 1 | 1 | 1
34.89 | 1 | 1 | 1 | 1 | 1 | 1 | 1 | 1
34.9 | 1 | 1 | 1 | 1 | 1 | 1 | 1 | 1
34.91 | 1 | 1 | 1 | 1 | 1 | 1 | 1 | 1
34.92 | 1 | 1 | 1 | 1 | 1 | 1 | 1 | 1
34.93 | 1 | 1 | 1 | 1 | 1 | 1 | 1 | 1
34.94 | 1 | 1 | 1 | 1 | 1 | 1 | 1 | 1
34.95 | 1 | 1 | 1 | 1 | 1 | 1 | 1 | 1
34.96 | 1 | 1 | 1 | 1 | 1 | 1 | 1 | 1
34.97 | 1 | 1 | 1 | 1 | 1 | 1 | 1 | 1
34.98 | 1 | 1 | 1 | 1 | 1 | 1 | 1 | 1
34.99 | 1 | 1 | 1 | 1 | 1 | 1 | 1 | 1
35 | 1 | 1 | 1 | 1 | 1 | 1 | 1 | 1
35.01 | 1 | 1 | 1 | 1 | 1 | 1 | 1 | 1
35.02 | 1 | 1 | 1 | 1 | 1 | 1 | 1 | 1
35.03 | 1 | 1 | 1 | 1 | 1 | 1 | 1 | 1
35.04 | 1 | 1 | 1 | 1 | 1 | 1 | 1 | 1
35.05 | 1 | 1 | 1 | 1 | 1 | 1 | 1 | 1
35.06 | 1 | 1 | 1 | 1 | 1 | 1 | 1 | 1
35.07 | 1 | 1 | 1 | 1 | 1 | 1 | 1 | 1
35.08 | 1 | 1 | 1 | 1 | 1 | 1 | 1 | 1
35.09 | 1 | 1 | 1 | 1 | 1 | 1 | 1 | 1
35.1 | 1 | 1 | 1 | 1 | 1 | 1 | 1 | 1
35.11 | 1 | 1 | 1 | 1 | 1 | 1 | 1 | 1
35.12 | 1 | 1 | 1 | 1 | 1 | 1 | 1 | 1
35.13 | 1 | 1 | 1 | 1 | 1 | 1 | 1 | 1
35.14 | 1 | 1 | 1 | 1 | 1 | 1 | 1 | 1
35.15 | 1 | 1 | 1 | 1 | 1 | 1 | 1 | 1
35.16 | 1 | 1 | 1 | 1 | 1 | 1 | 1 | 1
35.17 | 1 | 1 | 1 | 1 | 1 | 1 | 1 | 1
35.18 | 1 | 1 | 1 | 1 | 1 | 1 | 1 | 1
35.19 | 1 | 1 | 1 | 1 | 1 | 1 | 1 | 1
35.2 | 1 | 1 | 1 | 1 | 1 | 1 | 1 | 1
35.21 | 1 | 1 | 1 | 1 | 1 | 1 | 1 | 1
35.22 | 1 | 1 | 1 | 1 | 1 | 1 | 1 | 1
35.23 | 1 | 1 | 1 | 1 | 1 | 1 | 1 | 1
35.24 | 1 | 1 | 1 | 1 | 1 | 1 | 1 | 1
35.25 | 1 | 1 | 1 | 1 | 1 | 1 | 1 | 1
35.26 | 1 | 1 | 1 | 1 | 1 | 1 | 1 | 1
35.27 | 1 | 1 | 1 | 1 | 1 | 1 | 1 | 1
35.28 | 1 | 1 | 1 | 1 | 1 | 1 | 1 | 1
35.29 | 1 | 1 | 1 | 1 | 1 | 1 | 1 | 1
35.3 | 1 | 1 | 1 | 1 | 1 | 1 | 1 | 1
35.31 | 1 | 1 | 1 | 1 | 1 | 1 | 1 | 1
35.32 | 1 | 1 | 1 | 1 | 1 | 1 | 1 | 1
35.33 | 1 | 1 | 1 | 1 | 1 | 1 | 1 | 1
35.34 | 1 | 1 | 1 | 1 | 1 | 1 | 1 | 1
35.35 | 1 | 1 | 1 | 1 | 1 | 1 | 1 | 1
35.36 | 1 | 1 | 1 | 1 | 1 | 1 | 1 | 1
35.37 | 1 | 1 | 1 | 1 | 1 | 1 | 1 | 1
35.38 | 1 | 1 | 1 | 1 | 1 | 1 | 1 | 1
35.39 | 1 | 1 | 1 | 1 | 1 | 1 | 1 | 1
35.4 | 1 | 1 | 1 | 1 | 1 | 1 | 1 | 1
35.41 | 1 | 1 | 1 | 1 | 1 | 1 | 1 | 1
35.42 | 1 | 1 | 1 | 1 | 1 | 1 | 1 | 1
35.43 | 1 | 1 | 1 | 1 | 1 | 1 | 1 | 1
35.44 | 1 | 1 | 1 | 1 | 1 | 1 | 1 | 1
35.45 | 1 | 1 | 1 | 1 | 1 | 1 | 1 | 1
35.46 | 1 | 1 | 1 | 1 | 1 | 1 | 1 | 1
35.47 | 1 | 1 | 1 | 1 | 1 | 1 | 1 | 1
35.48 | 1 | 1 | 1 | 1 | 1 | 1 | 1 | 1
35.49 | 1 | 1 | 1 | 1 | 1 | 1 | 1 | 1
35.5 | 1 | 1 | 1 | 1 | 1 | 1 | 1 | 1
35.51 | 1 | 1 | 1 | 1 | 1 | 1 | 1 | 1
35.52 | 1 | 1 | 1 | 1 | 1 | 1 | 1 | 1
35.53 | 1 | 1 | 1 | 1 | 1 | 1 | 1 | 1
35.54 | 1 | 1 | 1 | 1 | 1 | 1 | 1 | 1
35.55 | 1 | 1 | 1 | 1 | 1 | 1 | 1 | 1
35.56 | 1 | 1 | 1 | 1 | 1 | 1 | 1 | 1
35.57 | 1 | 1 | 1 | 1 | 1 | 1 | 1 | 1
35.58 | 1 | 1 | 1 | 1 | 1 | 1 | 1 | 1
35.59 | 1 | 1 | 1 | 1 | 1 | 1 | 1 | 1
35.6 | 1 | 1 | 1 | 1 | 1 | 1 | 1 | 1
35.61 | 1 | 1 | 1 | 1 | 1 | 1 | 1 | 1
35.62 | 1 | 1 | 1 | 1 | 1 | 1 | 1 | 1
35.63 | 1 | 1 | 1 | 1 | 1 | 1 | 1 | 1
35.64 | 1 | 1 | 1 | 1 | 1 | 1 | 1 | 1
35.65 | 1 | 1 | 1 | 1 | 1 | 1 | 1 | 1
35.66 | 1 | 1 | 1 | 1 | 1 | 1 | 1 | 1
35.67 | 1 | 1 | 1 | 1 | 1 | 1 | 1 | 1
35.68 | 1 | 1 | 1 | 1 | 1 | 1 | 1 | 1
35.69 | 1 | 1 | 1 | 1 | 1 | 1 | 1 | 1
35.7 | 1 | 1 | 1 | 1 | 1 | 1 | 1 | 1
35.71 | 1 | 1 | 1 | 1 | 1 | 1 | 1 | 1
35.72 | 1 | 1 | 1 | 1 | 1 | 1 | 1 | 1
35.73 | 1 | 1 | 1 | 1 | 1 | 1 | 1 | 1
35.74 | 1 | 1 | 1 | 1 | 1 | 1 | 1 | 1
35.75 | 1 | 1 | 1 | 1 | 1 | 1 | 1 | 1
35.76 | 1 | 1 | 1 | 1 | 1 | 1 | 1 | 1
35.77 | 1 | 1 | 1 | 1 | 1 | 1 | 1 | 1
35.78 | 1 | 1 | 1 | 1 | 1 | 1 | 1 | 1
35.79 | 1 | 1 | 1 | 1 | 1 | 1 | 1 | 1
35.8 | 1 | 1 | 1 | 1 | 1 | 1 | 1 | 1
35.81 | 1 | 1 | 1 | 1 | 1 | 1 | 1 | 1
35.82 | 1 | 1 | 1 | 1 | 1 | 1 | 1 | 1
35.83 | 1 | 1 | 1 | 1 | 1 | 1 | 1 | 1
35.84 | 1 | 1 | 1 | 1 | 1 | 1 | 1 | 1
35.85 | 1 | 1 | 1 | 1 | 1 | 1 | 1 | 1
35.86 | 1 | 1 | 1 | 1 | 1 | 1 | 1 | 1
35.87 | 1 | 1 | 1 | 1 | 1 | 1 | 1 | 1
35.88 | 1 | 1 | 1 | 1 | 1 | 1 | 1 | 1
35.89 | 1 | 1 | 1 | 1 | 1 | 1 | 1 | 1
35.9 | 1 | 1 | 1 | 1 | 1 | 1 | 1 | 1
35.91 | 1 | 1 | 1 | 1 | 1 | 1 | 1 | 1
35.92 | 1 | 1 | 1 | 1 | 1 | 1 | 1 | 1
35.93 | 1 | 1 | 1 | 1 | 1 | 1 | 1 | 1
35.94 | 1 | 1 | 1 | 1 | 1 | 1 | 1 | 1
35.95 | 1 | 1 | 1 | 1 | 1 | 1 | 1 | 1
35.96 | 1 | 1 | 1 | 1 | 1 | 1 | 1 | 1
35.97 | 1 | 1 | 1 | 1 | 1 | 1 | 1 | 1
35.98 | 1 | 1 | 1 | 1 | 1 | 1 | 1 | 1
35.99 | 1 | 1 | 1 | 1 | 1 | 1 | 1 | 1
36 | 1 | 1 | 1 | 1 | 1 | 1 | 1 | 1
36.01 | 1 | 1 | 1 | 1 | 1 | 1 | 1 | 1
36.02 | 1 | 1 | 1 | 1 | 1 | 1 | 1 | 1
36.03 | 1 | 1 | 1 | 1 | 1 | 1 | 1 | 1
36.04 | 1 | 1 | 1 | 1 | 1 | 1 | 1 | 1
36.05 | 1 | 1 | 1 | 1 | 1 | 1 | 1 | 1
36.06 | 1 | 1 | 1 | 1 | 1 | 1 | 1 | 1
36.07 | 1 | 1 | 1 | 1 | 1 | 1 | 1 | 1
36.08 | 1 | 1 | 1 | 1 | 1 | 1 | 1 | 1
36.09 | 1 | 1 | 1 | 1 | 1 | 1 | 1 | 1
36.1 | 1 | 1 | 1 | 1 | 1 | 1 | 1 | 1
36.11 | 1 | 1 | 1 | 1 | 1 | 1 | 1 | 1
36.12 | 1 | 1 | 1 | 1 | 1 | 1 | 1 | 1
36.13 | 1 | 1 | 1 | 1 | 1 | 1 | 1 | 1
36.14 | 1 | 1 | 1 | 1 | 1 | 1 | 1 | 1
36.15 | 1 | 1 | 1 | 1 | 1 | 1 | 1 | 1
36.16 | 1 | 1 | 1 | 1 | 1 | 1 | 1 | 1
36.17 | 1 | 1 | 1 | 1 | 1 | 1 | 1 | 1
36.18 | 1 | 1 | 1 | 1 | 1 | 1 | 1 | 1
36.19 | 1 | 1 | 1 | 1 | 1 | 1 | 1 | 1
36.2 | 1 | 1 | 1 | 1 | 1 | 1 | 1 | 1
36.21 | 1 | 1 | 1 | 1 | 1 | 1 | 1 | 1
36.22 | 1 | 1 | 1 | 1 | 1 | 1 | 1 | 1
36.23 | 1 | 1 | 1 | 1 | 1 | 1 | 1 | 1
36.24 | 1 | 1 | 1 | 1 | 1 | 1 | 1 | 1
36.25 | 1 | 1 | 1 | 1 | 1 | 1 | 1 | 1
36.26 | 1 | 1 | 1 | 1 | 1 | 1 | 1 | 1
36.27 | 1 | 1 | 1 | 1 | 1 | 1 | 1 | 1
36.28 | 1 | 1 | 1 | 1 | 1 | 1 | 1 | 1
36.29 | 1 | 1 | 1 | 1 | 1 | 1 | 1 | 1
36.3 | 1 | 1 | 1 | 1 | 1 | 1 | 1 | 1
36.31 | 1 | 1 | 1 | 1 | 1 | 1 | 1 | 1
36.32 | 1 | 1 | 1 | 1 | 1 | 1 | 1 | 1
36.33 | 1 | 1 | 1 | 1 | 1 | 1 | 1 | 1
36.34 | 1 | 1 | 1 | 1 | 1 | 1 | 1 | 1
36.35 | 1 | 1 | 1 | 1 | 1 | 1 | 1 | 1
36.36 | 1 | 1 | 1 | 1 | 1 | 1 | 1 | 1
36.37 | 1 | 1 | 1 | 1 | 1 | 1 | 1 | 1
36.38 | 1 | 1 | 1 | 1 | 1 | 1 | 1 | 1
36.39 | 1 | 1 | 1 | 1 | 1 | 1 | 1 | 1
36.4 | 1 | 1 | 1 | 1 | 1 | 1 | 1 | 1
36.41 | 1 | 1 | 1 | 1 | 1 | 1 | 1 | 1
36.42 | 1 | 1 | 1 | 1 | 1 | 1 | 1 | 1
36.43 | 1 | 1 | 1 | 1 | 1 | 1 | 1 | 1
36.44 | 1 | 1 | 1 | 1 | 1 | 1 | 1 | 1
36.45 | 1 | 1 | 1 | 1 | 1 | 1 | 1 | 1
36.46 | 1 | 1 | 1 | 1 | 1 | 1 | 1 | 1
36.47 | 1 | 1 | 1 | 1 | 1 | 1 | 1 | 1
36.48 | 1 | 1 | 1 | 1 | 1 | 1 | 1 | 1
36.49 | 1 | 1 | 1 | 1 | 1 | 1 | 1 | 1
36.5 | 1 | 1 | 1 | 1 | 1 | 1 | 1 | 1
36.51 | 1 | 1 | 1 | 1 | 1 | 1 | 1 | 1
36.52 | 1 | 1 | 1 | 1 | 1 | 1 | 1 | 1
36.53 | 1 | 1 | 1 | 1 | 1 | 1 | 1 | 1
36.54 | 1 | 1 | 1 | 1 | 1 | 1 | 1 | 1
36.55 | 1 | 1 | 1 | 1 | 1 | 1 | 1 | 1
36.56 | 1 | 1 | 1 | 1 | 1 | 1 | 1 | 1
36.57 | 1 | 1 | 1 | 1 | 1 | 1 | 1 | 1
36.58 | 1 | 1 | 1 | 1 | 1 | 1 | 1 | 1
36.59 | 1 | 1 | 1 | 1 | 1 | 1 | 1 | 1
36.6 | 1 | 1 | 1 | 1 | 1 | 1 | 1 | 1
36.61 | 1 | 1 | 1 | 1 | 1 | 1 | 1 | 1
36.62 | 1 | 1 | 1 | 1 | 1 | 1 | 1 | 1
36.63 | 1 | 1 | 1 | 1 | 1 | 1 | 1 | 1
36.64 | 1 | 1 | 1 | 1 | 1 | 1 | 1 | 1
36.65 | 1 | 1 | 1 | 1 | 1 | 1 | 1 | 1
36.66 | 1 | 1 | 1 | 1 | 1 | 1 | 1 | 1
36.67 | 1 | 1 | 1 | 1 | 1 | 1 | 1 | 1
36.68 | 1 | 1 | 1 | 1 | 1 | 1 | 1 | 1
36.69 | 1 | 1 | 1 | 1 | 1 | 1 | 1 | 1
36.7 | 1 | 1 | 1 | 1 | 1 | 1 | 1 | 1
36.71 | 1 | 1 | 1 | 1 | 1 | 1 | 1 | 1
36.72 | 1 | 1 | 1 | 1 | 1 | 1 | 1 | 1
36.73 | 1 | 1 | 1 | 1 | 1 | 1 | 1 | 1
36.74 | 1 | 1 | 1 | 1 | 1 | 1 | 1 | 1
36.75 | 1 | 1 | 1 | 1 | 1 | 1 | 1 | 1
36.76 | 1 | 1 | 1 | 1 | 1 | 1 | 1 | 1
36.77 | 1 | 1 | 1 | 1 | 1 | 1 | 1 | 1
36.78 | 1 | 1 | 1 | 1 | 1 | 1 | 1 | 1
36.79 | 1 | 1 | 1 | 1 | 1 | 1 | 1 | 1
36.8 | 1 | 1 | 1 | 1 | 1 | 1 | 1 | 1
36.81 | 1 | 1 | 1 | 1 | 1 | 1 | 1 | 1
36.82 | 1 | 1 | 1 | 1 | 1 | 1 | 1 | 1
36.83 | 1 | 1 | 1 | 1 | 1 | 1 | 1 | 1
36.84 | 1 | 1 | 1 | 1 | 1 | 1 | 1 | 1
36.85 | 1 | 1 | 1 | 1 | 1 | 1 | 1 | 1
36.86 | 1 | 1 | 1 | 1 | 1 | 1 | 1 | 1
36.87 | 1 | 1 | 1 | 1 | 1 | 1 | 1 | 1
36.88 | 1 | 1 | 1 | 1 | 1 | 1 | 1 | 1
36.89 | 1 | 1 | 1 | 1 | 1 | 1 | 1 | 1
36.9 | 1 | 1 | 1 | 1 | 1 | 1 | 1 | 1
36.91 | 1 | 1 | 1 | 1 | 1 | 1 | 1 | 1
36.92 | 1 | 1 | 1 | 1 | 1 | 1 | 1 | 1
36.93 | 1 | 1 | 1 | 1 | 1 | 1 | 1 | 1
36.94 | 1 | 1 | 1 | 1 | 1 | 1 | 1 | 1
36.95 | 1 | 1 | 1 | 1 | 1 | 1 | 1 | 1
36.96 | 1 | 1 | 1 | 1 | 1 | 1 | 1 | 1
36.97 | 1 | 1 | 1 | 1 | 1 | 1 | 1 | 1
36.98 | 1 | 1 | 1 | 1 | 1 | 1 | 1 | 1
36.99 | 1 | 1 | 1 | 1 | 1 | 1 | 1 | 1
37 | 1 | 1 | 1 | 1 | 1 | 1 | 1 | 1
37.01 | 1 | 1 | 1 | 1 | 1 | 1 | 1 | 1
37.02 | 1 | 1 | 1 | 1 | 1 | 1 | 1 | 1
37.03 | 1 | 1 | 1 | 1 | 1 | 1 | 1 | 1
37.04 | 1 | 1 | 1 | 1 | 1 | 1 | 1 | 1
37.05 | 1 | 1 | 1 | 1 | 1 | 1 | 1 | 1
37.06 | 1 | 1 | 1 | 1 | 1 | 1 | 1 | 1
37.07 | 1 | 1 | 1 | 1 | 1 | 1 | 1 | 1
37.08 | 1 | 1 | 1 | 1 | 1 | 1 | 1 | 1
37.09 | 1 | 1 | 1 | 1 | 1 | 1 | 1 | 1
37.1 | 1 | 1 | 1 | 1 | 1 | 1 | 1 | 1
37.11 | 1 | 1 | 1 | 1 | 1 | 1 | 1 | 1
37.12 | 1 | 1 | 1 | 1 | 1 | 1 | 1 | 1
37.13 | 1 | 1 | 1 | 1 | 1 | 1 | 1 | 1
37.14 | 1 | 1 | 1 | 1 | 1 | 1 | 1 | 1
37.15 | 1 | 1 | 1 | 1 | 1 | 1 | 1 | 1
37.16 | 1 | 1 | 1 | 1 | 1 | 1 | 1 | 1
37.17 | 1 | 1 | 1 | 1 | 1 | 1 | 1 | 1
37.18 | 1 | 1 | 1 | 1 | 1 | 1 | 1 | 1
37.19 | 1 | 1 | 1 | 1 | 1 | 1 | 1 | 1
37.2 | 1 | 1 | 1 | 1 | 1 | 1 | 1 | 1
37.21 | 1 | 1 | 1 | 1 | 1 | 1 | 1 | 1
37.22 | 1 | 1 | 1 | 1 | 1 | 1 | 1 | 1
37.23 | 1 | 1 | 1 | 1 | 1 | 1 | 1 | 1
37.24 | 1 | 1 | 1 | 1 | 1 | 1 | 1 | 1
37.25 | 1 | 1 | 1 | 1 | 1 | 1 | 1 | 1
37.26 | 1 | 1 | 1 | 1 | 1 | 1 | 1 | 1
37.27 | 1 | 1 | 1 | 1 | 1 | 1 | 1 | 1
37.28 | 1 | 1 | 1 | 1 | 1 | 1 | 1 | 1
37.29 | 1 | 1 | 1 | 1 | 1 | 1 | 1 | 1
37.3 | 1 | 1 | 1 | 1 | 1 | 1 | 1 | 1
37.31 | 1 | 1 | 1 | 1 | 1 | 1 | 1 | 1
37.32 | 1 | 1 | 1 | 1 | 1 | 1 | 1 | 1
37.33 | 1 | 1 | 1 | 1 | 1 | 1 | 1 | 1
37.34 | 1 | 1 | 1 | 1 | 1 | 1 | 1 | 1
37.35 | 1 | 1 | 1 | 1 | 1 | 1 | 1 | 1
37.36 | 1 | 1 | 1 | 1 | 1 | 1 | 1 | 1
37.37 | 1 | 1 | 1 | 1 | 1 | 1 | 1 | 1
37.38 | 1 | 1 | 1 | 1 | 1 | 1 | 1 | 1
37.39 | 1 | 1 | 1 | 1 | 1 | 1 | 1 | 1
37.4 | 1 | 1 | 1 | 1 | 1 | 1 | 1 | 1
37.41 | 1 | 1 | 1 | 1 | 1 | 1 | 1 | 1
37.42 | 1 | 1 | 1 | 1 | 1 | 1 | 1 | 1
37.43 | 1 | 1 | 1 | 1 | 1 | 1 | 1 | 1
37.44 | 1 | 1 | 1 | 1 | 1 | 1 | 1 | 1
37.45 | 1 | 1 | 1 | 1 | 1 | 1 | 1 | 1
37.46 | 1 | 1 | 1 | 1 | 1 | 1 | 1 | 1
37.47 | 1 | 1 | 1 | 1 | 1 | 1 | 1 | 1
37.48 | 1 | 1 | 1 | 1 | 1 | 1 | 1 | 1
37.49 | 1 | 1 | 1 | 1 | 1 | 1 | 1 | 1
37.5 | 1 | 1 | 1 | 1 | 1 | 1 | 1 | 1
37.51 | 1 | 1 | 1 | 1 | 1 | 1 | 1 | 1
37.52 | 1 | 1 | 1 | 1 | 1 | 1 | 1 | 1
37.53 | 1 | 1 | 1 | 1 | 1 | 1 | 1 | 1
37.54 | 1 | 1 | 1 | 1 | 1 | 1 | 1 | 1
37.55 | 1 | 1 | 1 | 1 | 1 | 1 | 1 | 1
37.56 | 1 | 1 | 1 | 1 | 1 | 1 | 1 | 1
37.57 | 1 | 1 | 1 | 1 | 1 | 1 | 1 | 1
37.58 | 1 | 1 | 1 | 1 | 1 | 1 | 1 | 1
37.59 | 1 | 1 | 1 | 1 | 1 | 1 | 1 | 1
37.6 | 1 | 1 | 1 | 1 | 1 | 1 | 1 | 1
37.61 | 1 | 1 | 1 | 1 | 1 | 1 | 1 | 1
37.62 | 1 | 1 | 1 | 1 | 1 | 1 | 1 | 1
37.63 | 1 | 1 | 1 | 1 | 1 | 1 | 1 | 1
37.64 | 1 | 1 | 1 | 1 | 1 | 1 | 1 | 1
37.65 | 1 | 1 | 1 | 1 | 1 | 1 | 1 | 1
37.66 | 1 | 1 | 1 | 1 | 1 | 1 | 1 | 1
37.67 | 1 | 1 | 1 | 1 | 1 | 1 | 1 | 1
37.68 | 1 | 1 | 1 | 1 | 1 | 1 | 1 | 1
37.69 | 1 | 1 | 1 | 1 | 1 | 1 | 1 | 1
37.7 | 1 | 1 | 1 | 1 | 1 | 1 | 1 | 1
37.71 | 1 | 1 | 1 | 1 | 1 | 1 | 1 | 1
37.72 | 1 | 1 | 1 | 1 | 1 | 1 | 1 | 1
37.73 | 1 | 1 | 1 | 1 | 1 | 1 | 1 | 1
37.74 | 1 | 1 | 1 | 1 | 1 | 1 | 1 | 1
37.75 | 1 | 1 | 1 | 1 | 1 | 1 | 1 | 1
37.76 | 1 | 1 | 1 | 1 | 1 | 1 | 1 | 1
37.77 | 1 | 1 | 1 | 1 | 1 | 1 | 1 | 1
37.78 | 1 | 1 | 1 | 1 | 1 | 1 | 1 | 1
37.79 | 1 | 1 | 1 | 1 | 1 | 1 | 1 | 1
37.8 | 1 | 1 | 1 | 1 | 1 | 1 | 1 | 1
37.81 | 1 | 1 | 1 | 1 | 1 | 1 | 1 | 1
37.82 | 1 | 1 | 1 | 1 | 1 | 1 | 1 | 1
37.83 | 1 | 1 | 1 | 1 | 1 | 1 | 1 | 1
37.84 | 1 | 1 | 1 | 1 | 1 | 1 | 1 | 1
37.85 | 1 | 1 | 1 | 1 | 1 | 1 | 1 | 1
37.86 | 1 | 1 | 1 | 1 | 1 | 1 | 1 | 1
37.87 | 1 | 1 | 1 | 1 | 1 | 1 | 1 | 1
37.88 | 1 | 1 | 1 | 1 | 1 | 1 | 1 | 1
37.89 | 1 | 1 | 1 | 1 | 1 | 1 | 1 | 1
37.9 | 1 | 1 | 1 | 1 | 1 | 1 | 1 | 1
37.91 | 1 | 1 | 1 | 1 | 1 | 1 | 1 | 1
37.92 | 1 | 1 | 1 | 1 | 1 | 1 | 1 | 1
37.93 | 1 | 1 | 1 | 1 | 1 | 1 | 1 | 1
37.94 | 1 | 1 | 1 | 1 | 1 | 1 | 1 | 1
37.95 | 1 | 1 | 1 | 1 | 1 | 1 | 1 | 1
37.96 | 1 | 1 | 1 | 1 | 1 | 1 | 1 | 1
37.97 | 1 | 1 | 1 | 1 | 1 | 1 | 1 | 1
37.98 | 1 | 1 | 1 | 1 | 1 | 1 | 1 | 1
37.99 | 1 | 1 | 1 | 1 | 1 | 1 | 1 | 1
38 | 1 | 1 | 1 | 1 | 1 | 1 | 1 | 1
38.01 | 1 | 1 | 1 | 1 | 1 | 1 | 1 | 1
38.02 | 1 | 1 | 1 | 1 | 1 | 1 | 1 | 1
38.03 | 1 | 1 | 1 | 1 | 1 | 1 | 1 | 1
38.04 | 1 | 1 | 1 | 1 | 1 | 1 | 1 | 1
38.05 | 1 | 1 | 1 | 1 | 1 | 1 | 1 | 1
38.06 | 1 | 1 | 1 | 1 | 1 | 1 | 1 | 1
38.07 | 1 | 1 | 1 | 1 | 1 | 1 | 1 | 1
38.08 | 1 | 1 | 1 | 1 | 1 | 1 | 1 | 1
38.09 | 1 | 1 | 1 | 1 | 1 | 1 | 1 | 1
38.1 | 1 | 1 | 1 | 1 | 1 | 1 | 1 | 1
38.11 | 1 | 1 | 1 | 1 | 1 | 1 | 1 | 1
38.12 | 1 | 1 | 1 | 1 | 1 | 1 | 1 | 1
38.13 | 1 | 1 | 1 | 1 | 1 | 1 | 1 | 1
38.14 | 1 | 1 | 1 | 1 | 1 | 1 | 1 | 1
38.15 | 1 | 1 | 1 | 1 | 1 | 1 | 1 | 1
38.16 | 1 | 1 | 1 | 1 | 1 | 1 | 1 | 1
38.17 | 1 | 1 | 1 | 1 | 1 | 1 | 1 | 1
38.18 | 1 | 1 | 1 | 1 | 1 | 1 | 1 | 1
38.19 | 1 | 1 | 1 | 1 | 1 | 1 | 1 | 1
38.2 | 1 | 1 | 1 | 1 | 1 | 1 | 1 | 1
38.21 | 1 | 1 | 1 | 1 | 1 | 1 | 1 | 1
38.22 | 1 | 1 | 1 | 1 | 1 | 1 | 1 | 1
38.23 | 1 | 1 | 1 | 1 | 1 | 1 | 1 | 1
38.24 | 1 | 1 | 1 | 1 | 1 | 1 | 1 | 1
38.25 | 1 | 1 | 1 | 1 | 1 | 1 | 1 | 1
38.26 | 1 | 1 | 1 | 1 | 1 | 1 | 1 | 1
38.27 | 1 | 1 | 1 | 1 | 1 | 1 | 1 | 1
38.28 | 1 | 1 | 1 | 1 | 1 | 1 | 1 | 1
38.29 | 1 | 1 | 1 | 1 | 1 | 1 | 1 | 1
38.3 | 1 | 1 | 1 | 1 | 1 | 1 | 1 | 1
38.31 | 1 | 1 | 1 | 1 | 1 | 1 | 1 | 1
38.32 | 1 | 1 | 1 | 1 | 1 | 1 | 1 | 1
38.33 | 1 | 1 | 1 | 1 | 1 | 1 | 1 | 1
38.34 | 1 | 1 | 1 | 1 | 1 | 1 | 1 | 1
38.35 | 1 | 1 | 1 | 1 | 1 | 1 | 1 | 1
38.36 | 1 | 1 | 1 | 1 | 1 | 1 | 1 | 1
38.37 | 1 | 1 | 1 | 1 | 1 | 1 | 1 | 1
38.38 | 1 | 1 | 1 | 1 | 1 | 1 | 1 | 1
38.39 | 1 | 1 | 1 | 1 | 1 | 1 | 1 | 1
38.4 | 1 | 1 | 1 | 1 | 1 | 1 | 1 | 1
38.41 | 1 | 1 | 1 | 1 | 1 | 1 | 1 | 1
38.42 | 1 | 1 | 1 | 1 | 1 | 1 | 1 | 1
38.43 | 1 | 1 | 1 | 1 | 1 | 1 | 1 | 1
38.44 | 1 | 1 | 1 | 1 | 1 | 1 | 1 | 1
38.45 | 1 | 1 | 1 | 1 | 1 | 1 | 1 | 1
38.46 | 1 | 1 | 1 | 1 | 1 | 1 | 1 | 1
38.47 | 1 | 1 | 1 | 1 | 1 | 1 | 1 | 1
38.48 | 1 | 1 | 1 | 1 | 1 | 1 | 1 | 1
38.49 | 1 | 1 | 1 | 1 | 1 | 1 | 1 | 1
38.5 | 1 | 1 | 1 | 1 | 1 | 1 | 1 | 1
38.51 | 1 | 1 | 1 | 1 | 1 | 1 | 1 | 1
38.52 | 1 | 1 | 1 | 1 | 1 | 1 | 1 | 1
38.53 | 1 | 1 | 1 | 1 | 1 | 1 | 1 | 1
38.54 | 1 | 1 | 1 | 1 | 1 | 1 | 1 | 1
38.55 | 1 | 1 | 1 | 1 | 1 | 1 | 1 | 1
38.56 | 1 | 1 | 1 | 1 | 1 | 1 | 1 | 1
38.57 | 1 | 1 | 1 | 1 | 1 | 1 | 1 | 1
38.58 | 1 | 1 | 1 | 1 | 1 | 1 | 1 | 1
38.59 | 1 | 1 | 1 | 1 | 1 | 1 | 1 | 1
38.6 | 1 | 1 | 1 | 1 | 1 | 1 | 1 | 1
38.61 | 1 | 1 | 1 | 1 | 1 | 1 | 1 | 1
38.62 | 1 | 1 | 1 | 1 | 1 | 1 | 1 | 1
38.63 | 1 | 1 | 1 | 1 | 1 | 1 | 1 | 1
38.64 | 1 | 1 | 1 | 1 | 1 | 1 | 1 | 1
38.65 | 1 | 1 | 1 | 1 | 1 | 1 | 1 | 1
38.66 | 1 | 1 | 1 | 1 | 1 | 1 | 1 | 1
38.67 | 1 | 1 | 1 | 1 | 1 | 1 | 1 | 1
38.68 | 1 | 1 | 1 | 1 | 1 | 1 | 1 | 1
38.69 | 1 | 1 | 1 | 1 | 1 | 1 | 1 | 1
38.7 | 1 | 1 | 1 | 1 | 1 | 1 | 1 | 1
38.71 | 1 | 1 | 1 | 1 | 1 | 1 | 1 | 1
38.72 | 1 | 1 | 1 | 1 | 1 | 1 | 1 | 1
38.73 | 1 | 1 | 1 | 1 | 1 | 1 | 1 | 1
38.74 | 1 | 1 | 1 | 1 | 1 | 1 | 1 | 1
38.75 | 1 | 1 | 1 | 1 | 1 | 1 | 1 | 1
38.76 | 1 | 1 | 1 | 1 | 1 | 1 | 1 | 1
38.77 | 1 | 1 | 1 | 1 | 1 | 1 | 1 | 1
38.78 | 1 | 1 | 1 | 1 | 1 | 1 | 1 | 1
38.79 | 1 | 1 | 1 | 1 | 1 | 1 | 1 | 1
38.8 | 1 | 1 | 1 | 1 | 1 | 1 | 1 | 1
38.81 | 1 | 1 | 1 | 1 | 1 | 1 | 1 | 1
38.82 | 1 | 1 | 1 | 1 | 1 | 1 | 1 | 1
38.83 | 1 | 1 | 1 | 1 | 1 | 1 | 1 | 1
38.84 | 1 | 1 | 1 | 1 | 1 | 1 | 1 | 1
38.85 | 1 | 1 | 1 | 1 | 1 | 1 | 1 | 1
38.86 | 1 | 1 | 1 | 1 | 1 | 1 | 1 | 1
38.87 | 1 | 1 | 1 | 1 | 1 | 1 | 1 | 1
38.88 | 1 | 1 | 1 | 1 | 1 | 1 | 1 | 1
38.89 | 1 | 1 | 1 | 1 | 1 | 1 | 1 | 1
38.9 | 1 | 1 | 1 | 1 | 1 | 1 | 1 | 1
38.91 | 1 | 1 | 1 | 1 | 1 | 1 | 1 | 1
38.92 | 1 | 1 | 1 | 1 | 1 | 1 | 1 | 1
38.93 | 1 | 1 | 1 | 1 | 1 | 1 | 1 | 1
38.94 | 1 | 1 | 1 | 1 | 1 | 1 | 1 | 1
38.95 | 1 | 1 | 1 | 1 | 1 | 1 | 1 | 1
38.96 | 1 | 1 | 1 | 1 | 1 | 1 | 1 | 1
38.97 | 1 | 1 | 1 | 1 | 1 | 1 | 1 | 1
38.98 | 1 | 1 | 1 | 1 | 1 | 1 | 1 | 1
38.99 | 1 | 1 | 1 | 1 | 1 | 1 | 1 | 1
39 | 1 | 1 | 1 | 1 | 1 | 1 | 1 | 1
39.01 | 1 | 1 | 1 | 1 | 1 | 1 | 1 | 1
39.02 | 1 | 1 | 1 | 1 | 1 | 1 | 1 | 1
39.03 | 1 | 1 | 1 | 1 | 1 | 1 | 1 | 1
39.04 | 1 | 1 | 1 | 1 | 1 | 1 | 1 | 1
39.05 | 1 | 1 | 1 | 1 | 1 | 1 | 1 | 1
39.06 | 1 | 1 | 1 | 1 | 1 | 1 | 1 | 1
39.07 | 1 | 1 | 1 | 1 | 1 | 1 | 1 | 1
39.08 | 1 | 1 | 1 | 1 | 1 | 1 | 1 | 1
39.09 | 1 | 1 | 1 | 1 | 1 | 1 | 1 | 1
39.1 | 1 | 1 | 1 | 1 | 1 | 1 | 1 | 1
39.11 | 1 | 1 | 1 | 1 | 1 | 1 | 1 | 1
39.12 | 1 | 1 | 1 | 1 | 1 | 1 | 1 | 1
39.13 | 1 | 1 | 1 | 1 | 1 | 1 | 1 | 1
39.14 | 1 | 1 | 1 | 1 | 1 | 1 | 1 | 1
39.15 | 1 | 1 | 1 | 1 | 1 | 1 | 1 | 1
39.16 | 1 | 1 | 1 | 1 | 1 | 1 | 1 | 1
39.17 | 1 | 1 | 1 | 1 | 1 | 1 | 1 | 1
39.18 | 1 | 1 | 1 | 1 | 1 | 1 | 1 | 1
39.19 | 1 | 1 | 1 | 1 | 1 | 1 | 1 | 1
39.2 | 1 | 1 | 1 | 1 | 1 | 1 | 1 | 1
39.21 | 1 | 1 | 1 | 1 | 1 | 1 | 1 | 1
39.22 | 1 | 1 | 1 | 1 | 1 | 1 | 1 | 1
39.23 | 1 | 1 | 1 | 1 | 1 | 1 | 1 | 1
39.24 | 1 | 1 | 1 | 1 | 1 | 1 | 1 | 1
39.25 | 1 | 1 | 1 | 1 | 1 | 1 | 1 | 1
39.26 | 1 | 1 | 1 | 1 | 1 | 1 | 1 | 1
39.27 | 1 | 1 | 1 | 1 | 1 | 1 | 1 | 1
39.28 | 1 | 1 | 1 | 1 | 1 | 1 | 1 | 1
39.29 | 1 | 1 | 1 | 1 | 1 | 1 | 1 | 1
39.3 | 1 | 1 | 1 | 1 | 1 | 1 | 1 | 1
39.31 | 1 | 1 | 1 | 1 | 1 | 1 | 1 | 1
39.32 | 1 | 1 | 1 | 1 | 1 | 1 | 1 | 1
39.33 | 1 | 1 | 1 | 1 | 1 | 1 | 1 | 1
39.34 | 1 | 1 | 1 | 1 | 1 | 1 | 1 | 1
39.35 | 1 | 1 | 1 | 1 | 1 | 1 | 1 | 1
39.36 | 1 | 1 | 1 | 1 | 1 | 1 | 1 | 1
39.37 | 1 | 1 | 1 | 1 | 1 | 1 | 1 | 1
39.38 | 1 | 1 | 1 | 1 | 1 | 1 | 1 | 1
39.39 | 1 | 1 | 1 | 1 | 1 | 1 | 1 | 1
39.4 | 1 | 1 | 1 | 1 | 1 | 1 | 1 | 1
39.41 | 1 | 1 | 1 | 1 | 1 | 1 | 1 | 1
39.42 | 1 | 1 | 1 | 1 | 1 | 1 | 1 | 1
39.43 | 1 | 1 | 1 | 1 | 1 | 1 | 1 | 1
39.44 | 1 | 1 | 1 | 1 | 1 | 1 | 1 | 1
39.45 | 1 | 1 | 1 | 1 | 1 | 1 | 1 | 1
39.46 | 1 | 1 | 1 | 1 | 1 | 1 | 1 | 1
39.47 | 1 | 1 | 1 | 1 | 1 | 1 | 1 | 1
39.48 | 1 | 1 | 1 | 1 | 1 | 1 | 1 | 1
39.49 | 1 | 1 | 1 | 1 | 1 | 1 | 1 | 1
39.5 | 1 | 1 | 1 | 1 | 1 | 1 | 1 | 1
39.51 | 1 | 1 | 1 | 1 | 1 | 1 | 1 | 1
39.52 | 1 | 1 | 1 | 1 | 1 | 1 | 1 | 1
39.53 | 1 | 1 | 1 | 1 | 1 | 1 | 1 | 1
39.54 | 1 | 1 | 1 | 1 | 1 | 1 | 1 | 1
39.55 | 1 | 1 | 1 | 1 | 1 | 1 | 1 | 1
39.56 | 1 | 1 | 1 | 1 | 1 | 1 | 1 | 1
39.57 | 1 | 1 | 1 | 1 | 1 | 1 | 1 | 1
39.58 | 1 | 1 | 1 | 1 | 1 | 1 | 1 | 1
39.59 | 1 | 1 | 1 | 1 | 1 | 1 | 1 | 1
39.6 | 1 | 1 | 1 | 1 | 1 | 1 | 1 | 1
39.61 | 1 | 1 | 1 | 1 | 1 | 1 | 1 | 1
39.62 | 1 | 1 | 1 | 1 | 1 | 1 | 1 | 1
39.63 | 1 | 1 | 1 | 1 | 1 | 1 | 1 | 1
39.64 | 1 | 1 | 1 | 1 | 1 | 1 | 1 | 1
39.65 | 1 | 1 | 1 | 1 | 1 | 1 | 1 | 1
39.66 | 1 | 1 | 1 | 1 | 1 | 1 | 1 | 1
39.67 | 1 | 1 | 1 | 1 | 1 | 1 | 1 | 1
39.68 | 1 | 1 | 1 | 1 | 1 | 1 | 1 | 1
39.69 | 1 | 1 | 1 | 1 | 1 | 1 | 1 | 1
39.7 | 1 | 1 | 1 | 1 | 1 | 1 | 1 | 1
39.71 | 1 | 1 | 1 | 1 | 1 | 1 | 1 | 1
39.72 | 1 | 1 | 1 | 1 | 1 | 1 | 1 | 1
39.73 | 1 | 1 | 1 | 1 | 1 | 1 | 1 | 1
39.74 | 1 | 1 | 1 | 1 | 1 | 1 | 1 | 1
39.75 | 1 | 1 | 1 | 1 | 1 | 1 | 1 | 1
39.76 | 1 | 1 | 1 | 1 | 1 | 1 | 1 | 1
39.77 | 1 | 1 | 1 | 1 | 1 | 1 | 1 | 1
39.78 | 1 | 1 | 1 | 1 | 1 | 1 | 1 | 1
39.79 | 1 | 1 | 1 | 1 | 1 | 1 | 1 | 1
39.8 | 1 | 1 | 1 | 1 | 1 | 1 | 1 | 1
39.81 | 1 | 1 | 1 | 1 | 1 | 1 | 1 | 1
39.82 | 1 | 1 | 1 | 1 | 1 | 1 | 1 | 1
39.83 | 1 | 1 | 1 | 1 | 1 | 1 | 1 | 1
39.84 | 1 | 1 | 1 | 1 | 1 | 1 | 1 | 1
39.85 | 1 | 1 | 1 | 1 | 1 | 1 | 1 | 1
39.86 | 1 | 1 | 1 | 1 | 1 | 1 | 1 | 1
39.87 | 1 | 1 | 1 | 1 | 1 | 1 | 1 | 1
39.88 | 1 | 1 | 1 | 1 | 1 | 1 | 1 | 1
39.89 | 1 | 1 | 1 | 1 | 1 | 1 | 1 | 1
39.9 | 1 | 1 | 1 | 1 | 1 | 1 | 1 | 1
39.91 | 1 | 1 | 1 | 1 | 1 | 1 | 1 | 1
39.92 | 1 | 1 | 1 | 1 | 1 | 1 | 1 | 1
39.93 | 1 | 1 | 1 | 1 | 1 | 1 | 1 | 1
39.94 | 1 | 1 | 1 | 1 | 1 | 1 | 1 | 1
39.95 | 1 | 1 | 1 | 1 | 1 | 1 | 1 | 1
39.96 | 1 | 1 | 1 | 1 | 1 | 1 | 1 | 1
39.97 | 1 | 1 | 1 | 1 | 1 | 1 | 1 | 1
39.98 | 1 | 1 | 1 | 1 | 1 | 1 | 1 | 1
39.99 | 1 | 1 | 1 | 1 | 1 | 1 | 1 | 1
40 | 1 | 1 | 1 | 1 | 1 | 1 | 1 | 1

## single rule formula (hidden)
1 ks | N | SE | Ped | Sigma
3 | 2 | 0 | 0.0053923 | 1.65
|  | 0.5 | 0.012843 | 2.15
|  | 1 | 0.045045 | 2.65
|  | 1.5 | 0.12916 | 3.15
|  | 2 | 0.29214 | 3.65
|  | 2.5 | 0.52188 | 4.15
|  | 3 | 0.75 | 4.65
|  | 3.5 | 0.9048 | 5.15
|  | 4 | 0.97483 | 5.65
|  | 4.5 | 0.99554 | 6.15
|  | 5 | 0.99948 | 6.65
[5 empty] | 1.65 | 1.65
[5 empty] | 1 | 0